## Worksheet
Titolo | Codice | Prezzo | Categorie | Data
Prolunga coassiale 0,5 m DN 110/160 PP | 02-1555 | 160,00 € | Accessori di sistema, Canne fumarie, Canne fumarie in PP | 13/02/2026
Prolunga coassiale 1 m DN110/160 PP | 02-1556 | 226,00 € | Accessori di sistema, Canne fumarie, Canne fumarie in PP | 13/02/2026
Curva coassiale 45° DN 110/160 in PP | 02-1557 | 226,00 € | Accessori di sistema, Canne fumarie, Canne fumarie in PP | 13/02/2026
Curva coassiale 87° DN 110/160 in PP | 02-1558 | 244,00 € | Accessori di sistema, Canne fumarie, Canne fumarie in PP | 13/02/2026
Tubo coassiale d'ispez. DN 110/160 PP | 02-1559 | 287,00 € | Accessori di sistema, Canne fumarie, Canne fumarie in PP | 13/02/2026
Placca murale DN 110/160 | 02-1561 | 43,00 € | Accessori di sistema, Canne fumarie, Canne fumarie in PP | 13/02/2026
Tegola tetti inclinati, nera, DN 60/100 - 80/125 | 02-5612 | 372,00 € | Accessori di sistema, Canne fumarie, Canne fumarie in PP | 13/02/2026
Spazzola pulizia Modula Plus/Power 35-45-65 | 02-6109 | 31,00 € | Caldaie a gas, Caldaie a condensazione murali > 35 kW, Modula Power 35 .. 115 - 160 | 13/02/2026
Kit sonda esterna ModuStar II | 02-6602 | 59,00 € | Caldaie a gas, Caldaie a condensazione murali < 35 kW, ModuStar | 13/02/2026
Sonda esterna NTC 0,4 k Modula Plus - ModuGas | 02-6604 | 61,00 € | Caldaie a gas | 13/02/2026
Interfaccia 0-10V Modula Power | 02-6621 | 343,00 € | Caldaie a gas | 13/02/2026
Adattatore coassiale DN80/125 Modula Plus/ ModuVario NT | 02-6631 | 69,00 € | Caldaie a gas | 13/02/2026
Adattatore gas di scarico sdopp. 80/80 | 02-6632 | 61,00 € | Caldaie a gas, Caldaie a condensazione a basamento < 35 kW, ModuVario | 13/02/2026
Spazzola pulizia ModuPower / Modula Plus 85-115 | 02-6633 | 40,00 € | Caldaie a gas | 13/02/2026
Adattatore coassiale DN60/100 Modula Optima | 02-6638 | 140,00 € | Caldaie a gas, Caldaie a condensazione murali < 35 kW, Modula Optima 30 .. 35 | 13/02/2026
Adattatore coassiale DN80/125 Modula Optima | 02-6639 | 85,00 € | Caldaie a gas, Caldaie a condensazione murali < 35 kW, Modula Optima 30 .. 35 | 13/02/2026
Pompa UPM3 Hybrid 25-70 con bocchettoni | 02-6640 | 607,00 € | Accessori di sistema, Componenti di circuito, Pompe | 13/02/2026
Distanziale DN 160 inox | 02-IN1097 | 48,00 € | Accessori di sistema, Canne fumarie, Canne fumarie inox | 13/02/2026
Distanziale DN 250 inox | 02-IN1223 | 59,00 € | Accessori di sistema, Canne fumarie, Canne fumarie inox | 13/02/2026
Aumento concentrico DN 150/160 PPtl | 02-PE0001 | 416,00 € | Accessori di sistema, Canne fumarie, Canne fumarie in PP | 13/02/2026
Maggiorazione DN 110/160 PPtl | 02-PP0009 | 101,00 € | Accessori di sistema, Canne fumarie, Canne fumarie in PP | 13/02/2026
Maggiorazione DN 160/200 PPtl | 02-PP0010 | 160,00 € | Accessori di sistema, Canne fumarie, Canne fumarie in PP | 13/02/2026
Maggiorazione DN 200/250 PPtl | 02-PP0011 | 229,00 € | Accessori di sistema, Canne fumarie, Canne fumarie in PP | 13/02/2026
Prolunga tubo DN 160 0,50 m PPtl | 02-PP1099 | 34,00 € | Accessori di sistema, Canne fumarie, Canne fumarie in PP | 13/02/2026
Prolunga tubo DN 160 1,00 m PPtl | 02-PP1100 | 64,00 € | Accessori di sistema, Canne fumarie, Canne fumarie in PP | 13/02/2026
Prolunga tubo DN 160 2,00 m PPtl | 02-PP1101 | 101,00 € | Accessori di sistema, Canne fumarie, Canne fumarie in PP | 13/02/2026
Kit supporto camino DN 160 PPtl | 02-PP1102 | 162,00 € | Accessori di sistema, Canne fumarie, Canne fumarie in PP | 13/02/2026
Curva 30° DN 160 PPtl | 02-PP1104 | 57,00 € | Accessori di sistema, Canne fumarie, Canne fumarie in PP | 13/02/2026
Curva 45° DN 160 PPtl | 02-PP1105 | 45,00 € | Accessori di sistema, Canne fumarie, Canne fumarie in PP | 13/02/2026
Tubo d'ispezione DN 200 PPtl | 02-PP1204 | 263,00 € | Accessori di sistema, Canne fumarie, Canne fumarie in PP | 13/02/2026
Prolunga tubo DN 200 0,50 m PPtl | 02-PP1205 | 145,00 € | Accessori di sistema, Canne fumarie, Canne fumarie in PP | 13/02/2026
Prolunga tubo DN 200 1,00 m PPtl | 02-PP1206 | 186,00 € | Accessori di sistema, Canne fumarie, Canne fumarie in PP | 13/02/2026
Prolunga tubo DN 200 2,00 m PPtl | 02-PP1207 | 266,00 € | Accessori di sistema, Canne fumarie, Canne fumarie in PP | 13/02/2026
Curva 30° DN 200 PPtl | 02-PP1211 | 263,00 € | Accessori di sistema, Canne fumarie, Canne fumarie in PP | 13/02/2026
Curva 45° DN 200 PPtl | 02-PP1212 | 263,00 € | Accessori di sistema, Canne fumarie, Canne fumarie in PP | 13/02/2026
Curva 45° DN 250 PPtl | 02-PP1219 | 266,00 € | Accessori di sistema, Canne fumarie, Canne fumarie in PP | 13/02/2026
Curva 30° DN 250 PPtl | 02-PP1221 | 268,00 € | Accessori di sistema, Canne fumarie, Canne fumarie in PP | 13/02/2026
Prolunga tubo DN 250 0,50 m PPtl | 02-PP1225 | 149,00 € | Accessori di sistema, Canne fumarie, Canne fumarie in PP | 13/02/2026
Prolunga tubo DN 250 1,00 m PPtl | 02-PP1226 | 256,00 € | Accessori di sistema, Canne fumarie, Canne fumarie in PP | 13/02/2026
Prolunga tubo DN 250 2,00 m PPtl | 02-PP1227 | 390,00 € | Accessori di sistema, Canne fumarie, Canne fumarie in PP | 13/02/2026
Curva 87° DN 110 PPtl | 02-PP2860 | 18,00 € | Accessori di sistema, Canne fumarie, Canne fumarie in PP | 13/02/2026
Curva 87° DN 160 PPtl | 02-PP2861 | 45,00 € | Accessori di sistema, Canne fumarie, Canne fumarie in PP | 13/02/2026
Curva 87° DN 200 PPtl | 02-PP2862 | 271,00 € | Accessori di sistema, Canne fumarie, Canne fumarie in PP | 13/02/2026
Curva 87° DN 250 PPtl | 02-PP2864 | 308,00 € | Accessori di sistema, Canne fumarie, Canne fumarie in PP | 13/02/2026
Tubo scarico condensa DN 250 PPtl | 02-PP2865 | 212,00 € | Accessori di sistema, Canne fumarie, Canne fumarie in PP | 13/02/2026
Maggiorazione DN 100/110 PPtl | 02-PP4403 | 57,00 € | Accessori di sistema, Canne fumarie, Canne fumarie in PP | 13/02/2026
Curva 30° DN 110 PPtl | 02-PP8231 | 29,00 € | Accessori di sistema, Canne fumarie, Canne fumarie in PP | 13/02/2026
Libra 9M R32 | 03-00009 | 10.135,00 € | Pompe di calore, Splittate aria / acqua, Pompe di calore Libra | 13/02/2026
Libra 9M-R R32 | 03-00009R | 10.717,00 € | Pompe di calore, Splittate aria / acqua, Pompe di calore Libra | 13/02/2026
Libra 12M R32 | 03-00012 | 12.257,00 € | Pompe di calore, Splittate aria / acqua, Pompe di calore Libra | 13/02/2026
Libra 12M-R R32 | 03-00012R | 12.901,00 € | Pompe di calore, Splittate aria / acqua, Pompe di calore Libra | 13/02/2026
Bacinella condensa unità est. riscaldata + termostato | 03-0237 | 596,00 € | Pompe di calore | 13/02/2026
Staffa a parete per unità esterna con piedini | 03-0244 | 159,00 € | Pompe di calore | 13/02/2026
Kit antivibranti pavimento gialli 200 kg | 03-0248 | 64,00 € | Pompe di calore | 13/02/2026
Kit antivibranti pavimento rossi 350 kg | 03-0248R | 64,00 € | Pompe di calore | 13/02/2026
Staffa telescopica a pavimento per unità esterne con antivibranti | 03-0249 | 175,00 € | Pompe di calore | 13/02/2026
Telaio per rialzo da terra con antivibranti fino a 350 kg | 03-0250E | 639,00 € | Pompe di calore | 13/02/2026
Libra Easy - 200 SG | 03-0352SG | 4.520,00 € | Pompe di calore, Scaldacqua in pompa di calore, Libra Easy | 13/02/2026
Libra Easy - 300 SG | 03-0353SG | 4.620,00 € | Pompe di calore, Scaldacqua in pompa di calore, Libra Easy | 13/02/2026
ModuExpo HT12 - MNSCMYA monofase standard | 03-0722 | 17.459,00 € | Pompe di calore, Monoblocco aria/acqua, ModuExpo HT | 13/02/2026
Telecomando per ModuExpo HT | 03-0770 | 574,00 € | Pompe di calore, Monoblocco aria/acqua | 13/02/2026
Sonda NTC 10K ModuExpo HT | 03-0776 | 54,00 € | Pompe di calore, Monoblocco aria/acqua | 13/02/2026
ModuExpo HT II 31/36 NSCSP | 03-0801P | 32.400,00 € | Pompe di calore, Monoblocco aria/acqua, ModuExpo HT II | 13/02/2026
ModuExpo HT II 31/36 NSNCP | 03-0802P | 31.040,00 € | Pompe di calore, Monoblocco aria/acqua, ModuExpo HT II | 13/02/2026
ModuExpo HT II 31/36 YSCSP | 03-0803P | 35.040,00 € | Pompe di calore, Monoblocco aria/acqua, ModuExpo HT II | 13/02/2026
ModuExpo HT II 31/36 YSNCP | 03-0804P | 33.760,00 € | Pompe di calore, Monoblocco aria/acqua, ModuExpo HT II | 13/02/2026
ModuExpo HT II 49/57 NSCSP | 03-0805P | 41.600,00 € | Pompe di calore, Monoblocco aria/acqua, ModuExpo HT II | 13/02/2026
ModuExpo HT II 49/57 NSNCP | 03-0806P | 40.000,00 € | Pompe di calore, Monoblocco aria/acqua, ModuExpo HT II | 13/02/2026
ModuExpo HT II 49/57 YSCSP | 03-0807P | 44.400,00 € | Pompe di calore, Monoblocco aria/acqua, ModuExpo HT II | 13/02/2026
ModuExpo HT II 49/57 YSNCP | 03-0808P | 42.800,00 € | Pompe di calore, Monoblocco aria/acqua, ModuExpo HT II | 13/02/2026
ModuExpo HT30 - TNSNDCSYB standard | 03-0834 | 36.058,00 € | Pompe di calore, Monoblocco aria/acqua, ModuExpo HT | 13/02/2026
ModuExpo HT30 - TYSNDCSYB silenziata | 03-0838 | 37.170,00 € | Pompe di calore, Monoblocco aria/acqua, ModuExpo HT | 13/02/2026
ModuExpo HT30 - TYSYDCSYB silenziata con desurriscaldatore | 03-0846 | 40.644,00 € | Pompe di calore, Monoblocco aria/acqua, ModuExpo HT | 13/02/2026
ModuExpo HT38 - TNSNDCSYB standard | 03-0850 | 44.228,00 € | Pompe di calore, Monoblocco aria/acqua, ModuExpo HT | 13/02/2026
ModuExpo HT38 - TYSNDCSYB silenziata | 03-0854 | 47.190,00 € | Pompe di calore, Monoblocco aria/acqua, ModuExpo HT | 13/02/2026
ModuExpo HT38 - TYSYDCSYB silenziata con desurriscaldatore | 03-0862 | 49.630,00 € | Pompe di calore, Monoblocco aria/acqua, ModuExpo HT | 13/02/2026
ModuExpo HT49 - TNSNDCSYB standard | 03-0866 | 45.728,00 € | Pompe di calore, Monoblocco aria/acqua, ModuExpo HT | 13/02/2026
ModuExpo HT49 - TYSNDCSYB silenziata | 03-0870 | 48.740,00 € | Pompe di calore, Monoblocco aria/acqua, ModuExpo HT | 13/02/2026
ModuExpo HT49 - TYSYDCSYB silenziata con desurriscaldatore | 03-0878 | 51.130,00 € | Pompe di calore, Monoblocco aria/acqua, ModuExpo HT | 13/02/2026
Kit antivibranti ModuExpo HT30-38-49-57 | 03-0887 | 913,00 € | Pompe di calore, Monoblocco aria/acqua | 13/02/2026
ModuExpo HT57 - TNSNDCSYB standard | 03-0902 | 50.878,00 € | Pompe di calore, Monoblocco aria/acqua, ModuExpo HT | 13/02/2026
ModuExpo HT57 - TYSNDCSYB silenziata | 03-0906 | 53.832,00 € | Pompe di calore, Monoblocco aria/acqua, ModuExpo HT | 13/02/2026
ModuExpo HT57 - TYSYDCSYB silenziata con desurriscaldatore | 03-0914 | 56.234,00 € | Pompe di calore, Monoblocco aria/acqua, ModuExpo HT | 13/02/2026
ModuExpo HT65 - TNSNDCSYB standard | 03-0918 | 60.078,00 € | Pompe di calore, Monoblocco aria/acqua, ModuExpo HT | 13/02/2026
ModuExpo HT65 - TYSNDCSYB silenziata | 03-0922 | 63.394,00 € | Pompe di calore, Monoblocco aria/acqua, ModuExpo HT | 13/02/2026
ModuExpo HT65 - TYSYDCSYB silenziata con desurriscaldatore | 03-0930 | 66.311,00 € | Pompe di calore, Monoblocco aria/acqua, ModuExpo HT | 13/02/2026
ModuExpo HT75 - TNSNDCSYB standard | 03-0934 | 61.837,00 € | Pompe di calore, Monoblocco aria/acqua, ModuExpo HT | 13/02/2026
ModuExpo HT75 - TYSNDCSYB silenziata | 03-0938 | 65.162,00 € | Pompe di calore, Monoblocco aria/acqua, ModuExpo HT | 13/02/2026
ModuExpo HT75 - TYSYDCSYB silenziata con desurriscaldatore | 03-0946 | 68.030,00 € | Pompe di calore, Monoblocco aria/acqua, ModuExpo HT | 13/02/2026
ModuExpo HT85 - TNSNDCSYB standard | 03-0950 | 68.442,00 € | Pompe di calore, Monoblocco aria/acqua, ModuExpo HT | 13/02/2026
ModuExpo HT85 - TYSNDCSYB silenziata | 03-0954 | 71.927,00 € | Pompe di calore, Monoblocco aria/acqua, ModuExpo HT | 13/02/2026
ModuExpo HT85 - TYSYDCSYB silenziata con desurriscaldatore | 03-0962 | 75.355,00 € | Pompe di calore, Monoblocco aria/acqua, ModuExpo HT | 13/02/2026
ModuExpo HT95 - TNSNDCSYB standard | 03-0966 | 70.358,00 € | Pompe di calore, Monoblocco aria/acqua, ModuExpo HT | 13/02/2026
ModuExpo HT95 - TYSNDCSYB silenziata | 03-0970 | 73.901,00 € | Pompe di calore, Monoblocco aria/acqua, ModuExpo HT | 13/02/2026
ModuExpo HT95 - TYSYDCSYB silenziata con desurriscaldatore | 03-0978 | 77.320,00 € | Pompe di calore, Monoblocco aria/acqua, ModuExpo HT | 13/02/2026
Kit antivibranti ModuExpo HT65-75-85-95 | 03-0986 | 1.813,00 € | Pompe di calore, Monoblocco aria/acqua | 13/02/2026
Sistema Ibrido ModuExpo LT 06 - ModuGas 24DS | 03-1201 | 9.593,00 € | Sistemi Ibridi, Ibridi in Pompa di Calore, Moduexpo LT | 13/02/2026
Sistema Ibrido ModuExpo LT 06 - ModuGas 28C | 03-1202 | 9.529,00 € | Sistemi Ibridi, Ibridi in Pompa di Calore, Moduexpo LT | 13/02/2026
Sistema Ibrido ModuExpo LT 06 - ModuGas 35C | 03-1203 | 10.095,00 € | Sistemi Ibridi, Ibridi in Pompa di Calore, Moduexpo LT | 13/02/2026
Sistema Ibrido ModuExpo LT 10 - ModuGas 24DS | 03-1204 | 11.298,00 € | Sistemi Ibridi, Ibridi in Pompa di Calore, Moduexpo LT | 13/02/2026
Sistema Ibrido ModuExpo LT 10 - ModuGas 28C | 03-1205 | 11.234,00 € | Sistemi Ibridi, Ibridi in Pompa di Calore, Moduexpo LT | 13/02/2026
Sistema Ibrido ModuExpo LT 10 - ModuGas 35C | 03-1206 | 11.800,00 € | Sistemi Ibridi, Ibridi in Pompa di Calore, Moduexpo LT | 13/02/2026
Sistema Ibrido ModuExpo LT 12 - ModuGas 24DS | 03-1207 | 11.416,00 € | Sistemi Ibridi, Ibridi in Pompa di Calore, Moduexpo LT | 13/02/2026
Sistema Ibrido ModuExpo LT 12 - ModuGas 28C | 03-1208 | 11.352,00 € | Sistemi Ibridi, Ibridi in Pompa di Calore, Moduexpo LT | 13/02/2026
Sistema Ibrido ModuExpo LT 12 - ModuGas 35C | 03-1209 | 11.918,00 € | Sistemi Ibridi, Ibridi in Pompa di Calore, Moduexpo LT | 13/02/2026
Sistema Ibrido ModuExpo VHT 06 - ModuGas 24DS | 03-1211 | 11.097,00 € | Sistemi Ibridi, Ibridi in Pompa di Calore, Moduexpo VHT | 13/02/2026
Sistema Ibrido ModuExpo VHT 06 - ModuGas 28C | 03-1212 | 11.033,00 € | Sistemi Ibridi, Ibridi in Pompa di Calore, Moduexpo VHT | 13/02/2026
Sistema Ibrido ModuExpo VHT 09 - ModuGas 24DS | 03-1214 | 12.153,00 € | Sistemi Ibridi, Ibridi in Pompa di Calore, Moduexpo VHT | 13/02/2026
Sistema Ibrido ModuExpo VHT 09 - ModuGas 28C | 03-1215 | 12.089,00 € | Sistemi Ibridi, Ibridi in Pompa di Calore, Moduexpo VHT | 13/02/2026
Coppia di tappi M F 1"1/2 per volano prismatico | 03-1295 | 45,00 € | Bollitori / accumuli | 13/02/2026
Kit per volano modulare (staffe,pozzetto,jolly) | 03-1296 | 101,00 € | Bollitori / accumuli | 13/02/2026
Volano prismatico 20 | 03-1297 | 606,00 € | Bollitori / accumuli, Accumuli inerziali, Volano Prismatico | 13/02/2026
Armadio da incasso per ModuExpo IN Hybrid con ante | 03-1301 | 1.159,00 € | Sistemi Ibridi, Ibridi in Pompa di Calore, Moduexpo IN Hybrid LT-MSII | 13/02/2026
Gruppo circuito di riscaldamento e raffrescamento diretto (con pompa) | 03-1305 | 459,00 € | Sistemi Ibridi, Ibridi in Pompa di Calore, Moduexpo IN Hybrid LT-MSII | 13/02/2026
ModuExpo IN Hybrid LT 6 - 25 DS | 03-1310A | 13.269,00 € | Sistemi Ibridi, Ibridi in Pompa di Calore, Moduexpo IN Hybrid LT-MSII | 13/02/2026
ModuExpo IN Hybrid LT 10 - 25 DS | 03-1311A | 14.974,00 € | Sistemi Ibridi, Ibridi in Pompa di Calore, Moduexpo IN Hybrid LT-MSII | 13/02/2026
ModuExpo IN Hybrid LT 12 - 35 DS | 03-1312A | 15.329,00 € | Sistemi Ibridi, Ibridi in Pompa di Calore, Moduexpo IN Hybrid LT-MSII | 13/02/2026
ModuExpo IN Hybrid LT 6 - 25 DS - Regula Duo | 03-1317A | 14.587,00 € | Sistemi Ibridi, Ibridi in Pompa di Calore, Moduexpo IN Hybrid LT-MSII | 13/02/2026
ModuExpo IN Hybrid LT 10 - 25 DS - Regula Duo | 03-1318A | 16.292,00 € | Sistemi Ibridi, Ibridi in Pompa di Calore, Moduexpo IN Hybrid LT-MSII | 13/02/2026
ModuExpo IN Hybrid LT 12 - 35 DS - Regula Duo | 03-1319A | 16.647,00 € | Sistemi Ibridi, Ibridi in Pompa di Calore, Moduexpo IN Hybrid LT-MSII | 13/02/2026
Kit gruppo miscelato motorizzato 3 p.ti per ModuExpo IN hybrid | 03-1320 | 690,00 € | Sistemi Ibridi, Ibridi in Pompa di Calore, Moduexpo IN Hybrid LT-MSII | 13/02/2026
Kit gruppo miscelato punto fisso per ModuExpo IN hybrid | 03-1321 | 764,00 € | Sistemi Ibridi, Ibridi in Pompa di Calore, Moduexpo IN Hybrid LT-MSII | 13/02/2026
Kit gruppo miscelato motorizzato 0-10V per ModuExpo IN hybrid | 03-1322 | 781,00 € | Sistemi Ibridi, Ibridi in Pompa di Calore, Moduexpo IN Hybrid LT-MSII | 13/02/2026
ModuExpo LT-10 MNSKAi32 | 03-1702 | 7.525,00 € | Pompe di calore, Monoblocco aria/acqua, ModuExpo LT | 13/02/2026
ModuExpo LT-12 MNSKAi32 | 03-1703 | 7.643,00 € | Pompe di calore, Monoblocco aria/acqua, ModuExpo LT | 13/02/2026
ModuExpo LT-14 TNSKAi32A | 03-1704 | 9.805,00 € | Pompe di calore, Monoblocco aria/acqua, ModuExpo LT | 13/02/2026
ModuExpo LT-18 TNSKAi32A | 03-1705 | 10.560,00 € | Pompe di calore, Monoblocco aria/acqua, ModuExpo LT | 13/02/2026
ModuExpo LT-08A MNSKAi32 | 03-1706 | 6.097,00 € | Pompe di calore, Monoblocco aria/acqua, ModuExpo LT | 13/02/2026
ModuExpo LT-10 TNSKAi32A | 03-1707 | 8.565,00 € | Pompe di calore, Monoblocco aria/acqua, ModuExpo LT | 13/02/2026
ModuExpo LT-12 TNSKAi32A | 03-1708 | 8.717,00 € | Pompe di calore, Monoblocco aria/acqua, ModuExpo LT | 13/02/2026
ModuExpo LT-14 MNSKAi32 | 03-1709 | 9.530,00 € | Pompe di calore, Monoblocco aria/acqua, ModuExpo LT | 13/02/2026
ModuExpo LT-16 TNSKAi32A | 03-1711 | 9.710,00 € | Pompe di calore, Monoblocco aria/acqua, ModuExpo LT | 13/02/2026
ModuExpo IN Full Electric LT 6 | 03-1720 | 10.666,00 € | Pompe di calore, Monoblocco aria/acqua, ModuExpo IN Electric LT | 13/02/2026
ModuExpo IN Full Electric LT 8 | 03-1721 | 10.943,00 € | Pompe di calore, Monoblocco aria/acqua, ModuExpo IN Electric LT | 13/02/2026
ModuExpo IN Full Electric LT 10 | 03-1722 | 12.371,00 € | Pompe di calore, Monoblocco aria/acqua, ModuExpo IN Electric LT | 13/02/2026
ModuExpo IN Full Electric LT 12 | 03-1723 | 12.489,00 € | Pompe di calore, Monoblocco aria/acqua, ModuExpo IN Electric LT | 13/02/2026
ModuExpo IN Full Electric LT 12T | 03-1723T | 13.563,00 € | Pompe di calore, Monoblocco aria/acqua, ModuExpo IN Electric LT | 13/02/2026
ModuExpo IN Full Electric LT 6 con Regula Duo | 03-1724 | 11.984,00 € | Pompe di calore, Monoblocco aria/acqua, ModuExpo IN Electric LT | 13/02/2026
ModuExpo IN Full Electric LT 8 con Regula Duo | 03-1725 | 12.097,00 € | Pompe di calore, Monoblocco aria/acqua, ModuExpo IN Electric LT | 13/02/2026
ModuExpo IN Full Electric LT 10 con Regula Duo | 03-1726 | 13.689,00 € | Pompe di calore, Monoblocco aria/acqua, ModuExpo IN Electric LT | 13/02/2026
ModuExpo IN Full Electric LT 12 con Regula Duo | 03-1727 | 13.807,00 € | Pompe di calore, Monoblocco aria/acqua, ModuExpo IN Electric LT | 13/02/2026
ModuExpo IN Full Electric LT 12T con Regula Duo | 03-1727T | 14.881,00 € | Pompe di calore, Monoblocco aria/acqua, ModuExpo IN Electric LT | 13/02/2026
Kit resistenza elettrica ACS per ModuExpo IN Full Electric | 03-1728 | 1.030,00 € | Pompe di calore, Monoblocco aria/acqua | 13/02/2026
Kit resistenza elettrica Riscaldamento per ModuExpo IN Full Electric | 03-1729 | 250,00 € | Pompe di calore, Monoblocco aria/acqua | 13/02/2026
Filtro a Y 2" | 03-1795 | 157,00 € | Pompe di calore, Monoblocco aria/acqua | 13/02/2026
Filtro a Y 1"1/2 | 03-1796 | 106,00 € | Pompe di calore, Monoblocco aria/acqua | 13/02/2026
Filtro a Y 1"1/4 | 03-1797 | 84,00 € | Pompe di calore, Monoblocco aria/acqua | 13/02/2026
Sonda bollitore o puffer i-HWAK 10K | 03-1798 | 64,00 € | Pompe di calore, Monoblocco aria/acqua | 13/02/2026
Controllo remoto da parete i-CR | 03-1799 | 404,00 € | Pompe di calore, Monoblocco aria/acqua | 13/02/2026
ModuExpo VHT-06 MNSR290 | 03-1801 | 7.324,00 € | Pompe di calore, Monoblocco aria/acqua, ModuExpo VHT R290 | 13/02/2026
ModuExpo VHT-09 MNSR290 | 03-1802 | 8.380,00 € | Pompe di calore, Monoblocco aria/acqua, ModuExpo VHT R290 | 13/02/2026
ModuExpo VHT-12 MNSR290 | 03-1803 | 10.861,00 € | Pompe di calore, Monoblocco aria/acqua, ModuExpo VHT R290 | 13/02/2026
ModuExpo VHT-15 TNSR290 | 03-1804 | 12.746,00 € | Pompe di calore, Monoblocco aria/acqua, ModuExpo VHT R290 | 13/02/2026
ModuExpo VHT-18 TNSR290 | 03-1805 | 13.225,00 € | Pompe di calore, Monoblocco aria/acqua, ModuExpo VHT R290 | 13/02/2026
ModuExpo VHT-21 TNSR290 | 03-1806 | 21.527,00 € | Pompe di calore, Monoblocco aria/acqua, ModuExpo VHT R290 | 13/02/2026
ModuExpo VHT-23 TNSR290 | 03-1807 | 22.145,00 € | Pompe di calore, Monoblocco aria/acqua, ModuExpo VHT R290 | 13/02/2026
ModuExpo VHT-25 TNSR290 | 03-1808 | 22.557,00 € | Pompe di calore, Monoblocco aria/acqua, ModuExpo VHT R290 | 13/02/2026
ModuExpo VHT-27 TNSR290 | 03-1809 | 23.175,00 € | Pompe di calore, Monoblocco aria/acqua, ModuExpo VHT R290 | 13/02/2026
ModuExpo VHT 28/34 NSCMR290P | 03-1810P | 46.900,00 € | Pompe di calore, Monoblocco aria/acqua, ModuExpo VHT R290 | 13/02/2026
ModuExpo VHT 28/34 NSNCR290P | 03-1811P | 44.300,00 € | Pompe di calore, Monoblocco aria/acqua, ModuExpo VHT R290 | 13/02/2026
ModuExpo VHT 28/34 YSCMR290P | 03-1812P | 50.300,00 € | Pompe di calore, Monoblocco aria/acqua, ModuExpo VHT R290 | 13/02/2026
ModuExpo VHT 28/34 YSNCR290P | 03-1813P | 47.600,00 € | Pompe di calore, Monoblocco aria/acqua, ModuExpo VHT R290 | 13/02/2026
ModuExpo VHT 38/45 NSCMR290P | 03-1814P | 56.300,00 € | Pompe di calore, Monoblocco aria/acqua, ModuExpo VHT R290 | 13/02/2026
ModuExpo VHT 38/45 NSNCR290P | 03-1815P | 53.500,00 € | Pompe di calore, Monoblocco aria/acqua, ModuExpo VHT R290 | 13/02/2026
ModuExpo VHT 38/45 YSCMR290P | 03-1816P | 59.700,00 € | Pompe di calore, Monoblocco aria/acqua, ModuExpo VHT R290 | 13/02/2026
ModuExpo VHT 38/45 YSNCR290P | 03-1817P | 57.000,00 € | Pompe di calore, Monoblocco aria/acqua, ModuExpo VHT R290 | 13/02/2026
Pacchetto ModuEvo 09M 1N | 03-7009M1 | 11.227,00 € | Pompe di calore, Monoblocco aria/acqua, ModuEvo | 13/02/2026
Pacchetto ModuEvo 12M 1N | 03-7012M1 | 11.948,00 € | Pompe di calore, Monoblocco aria/acqua, ModuEvo | 13/02/2026
Pacchetto ModuEvo 12T 1N | 03-7012T1 | 12.257,00 € | Pompe di calore, Monoblocco aria/acqua, ModuEvo | 13/02/2026
Pacchetto ModuEvo 14T 1N | 03-7014T1 | 13.390,00 € | Pompe di calore, Monoblocco aria/acqua, ModuEvo | 13/02/2026
EvoHybrid 14T - 35S | 03-814T3S | 22.100,00 € | Sistemi Ibridi, Ibridi in Pompa di Calore, EvoHybrid | 13/02/2026
Kit resistenza elettrica Libra R32 | 03-R | 714,00 € | Pompe di calore, Splittate aria / acqua | 13/02/2026
ModuPower 210 113 kW | 04-0006A | 14.026,32 € | Caldaie a gas, Caldaie a condensazione a basamento > 35 kW, Serie 210 | 13/02/2026
ModuPower 210 160 kW | 04-0007A | 15.966,72 € | Caldaie a gas, Caldaie a condensazione a basamento > 35 kW, Serie 210 | 13/02/2026
ModuPower 210 200 kW | 04-0008A | 19.252,80 € | Caldaie a gas, Caldaie a condensazione a basamento > 35 kW, Serie 210 | 13/02/2026
ModuPower 220 160 kW | 04-0060A | 14.124,60 € | Caldaie a gas, Caldaie a condensazione a basamento > 35 kW, Serie 220 | 13/02/2026
ModuPower 220 200 kW | 04-0061A | 16.880,85 € | Caldaie a gas, Caldaie a condensazione a basamento > 35 kW, Serie 220 | 13/02/2026
ModuPower 220 250 kW | 04-0062A | 20.257,65 € | Caldaie a gas, Caldaie a condensazione a basamento > 35 kW, Serie 220 | 13/02/2026
ModuPower 220 300 kW | 04-0063A | 22.812,30 € | Caldaie a gas, Caldaie a condensazione a basamento > 35 kW, Serie 220 | 13/02/2026
Kit antigelo per Modugas da esterno | 04-0097 | 304,00 € | Caldaie a gas, Caldaie a condensazione murali < 35 kW, ModuGas | 13/02/2026
Armadio da incasso ModuStar II - ModuGas | 04-0098A | 197,00 € | Caldaie a gas, Caldaie a condensazione murali < 35 kW, ModuGas | 13/02/2026
MODUSTAR II 25C | 04-0170A | 1.875,00 € | Caldaie a gas, Caldaie a condensazione murali < 35 kW, ModuStar | 13/02/2026
MODUSTAR II 35C | 04-0172A | 2.125,00 € | Caldaie a gas, Caldaie a condensazione murali < 35 kW, ModuStar | 13/02/2026
MODUSTAR II 25DS | 04-0173A | 1.875,00 € | Caldaie a gas, Caldaie a condensazione murali < 35 kW, ModuStar | 13/02/2026
MODUSTAR II 35DS | 04-0175A | 2.125,00 € | Caldaie a gas, Caldaie a condensazione murali < 35 kW, ModuStar | 13/02/2026
ModuGas 24 DS vaso POSTERIORE | 04-0181 | 3.039,00 € | Caldaie a gas, Caldaie a condensazione murali < 35 kW, ModuGas | 13/02/2026
ModuGas 24 DS vaso LATERALE | 04-0191 | 3.039,00 € | Caldaie a gas, Caldaie a condensazione murali < 35 kW, ModuGas | 13/02/2026
Modula Optima 30 C | 04-0200 | 4.460,00 € | Caldaie a gas, Caldaie a condensazione murali < 35 kW, Modula Optima 30 .. 35 | 13/02/2026
Modula Optima 35 C | 04-0201 | 4.770,00 € | Caldaie a gas, Caldaie a condensazione murali < 35 kW, Modula Optima 30 .. 35 | 13/02/2026
Aqua Power 60 | 04-0204 | 3.820,00 € | Scaldacqua, Scaldacqua a gas, Aqua Power | 13/02/2026
Aqua Power 45 | 04-0205 | 3.100,00 € | Scaldacqua, Scaldacqua a gas, Aqua Power | 13/02/2026
ModuPower 320 / 285 - collegamenti a sinistra | 04-0320 | 22.241,97 € | Caldaie a gas, Caldaie a condensazione a basamento > 35 kW, Serie 320 / 620 | 13/02/2026
ModuPower 320 / 285 - collegamenti a destra | 04-0321 | 22.241,97 € | Caldaie a gas, Caldaie a condensazione a basamento > 35 kW, Serie 320 / 620 | 13/02/2026
ModuPower 320 / 355 - collegamenti a sinistra | 04-0322 | 25.764,66 € | Caldaie a gas, Caldaie a condensazione a basamento > 35 kW, Serie 320 / 620 | 13/02/2026
ModuPower 320 / 355 - collegamenti a destra | 04-0323 | 25.764,66 € | Caldaie a gas, Caldaie a condensazione a basamento > 35 kW, Serie 320 / 620 | 13/02/2026
ModuPower 320 / 430 - collegamenti a sinistra | 04-0324 | 32.139,54 € | Caldaie a gas, Caldaie a condensazione a basamento > 35 kW, Serie 320 / 620 | 13/02/2026
ModuPower 320 / 430 - collegamenti a destra | 04-0325 | 32.139,54 € | Caldaie a gas, Caldaie a condensazione a basamento > 35 kW, Serie 320 / 620 | 13/02/2026
ModuPower 320 / 500 - collegamenti a sinistra | 04-0326 | 34.510,14 € | Caldaie a gas, Caldaie a condensazione a basamento > 35 kW, Serie 320 / 620 | 13/02/2026
ModuPower 320 / 500 - collegamenti a destra | 04-0327 | 34.510,14 € | Caldaie a gas, Caldaie a condensazione a basamento > 35 kW, Serie 320 / 620 | 13/02/2026
ModuPower 320 / 575 - collegamenti a sinistra | 04-0328 | 37.326,99 € | Caldaie a gas, Caldaie a condensazione a basamento > 35 kW, Serie 320 / 620 | 13/02/2026
ModuPower 320 / 575 - collegamenti a destra | 04-0329 | 37.326,99 € | Caldaie a gas, Caldaie a condensazione a basamento > 35 kW, Serie 320 / 620 | 13/02/2026
ModuPower 320 / 650 - collegamenti a sinistra | 04-0330 | 39.383,91 € | Caldaie a gas, Caldaie a condensazione a basamento > 35 kW, Serie 320 / 620 | 13/02/2026
ModuPower 320 / 650 - collegamenti a destra | 04-0331 | 39.383,91 € | Caldaie a gas, Caldaie a condensazione a basamento > 35 kW, Serie 320 / 620 | 13/02/2026
Controllo tenuta valvola gas MP 320/620 5-9 el. | 04-0355 | 111,00 € | Caldaie a gas, Caldaie a condensazione a basamento > 35 kW, Serie 320 / 620 | 13/02/2026
Controllo tenuta valvola gas MP 320/620 10 el. | 04-0356 | 219,00 € | Caldaie a gas, Caldaie a condensazione a basamento > 35 kW, Serie 320 / 620 | 13/02/2026
Dispositivo pressione minima gas MP 320/620 5-9 el. | 04-0357 | 100,00 € | Caldaie a gas, Caldaie a condensazione a basamento > 35 kW, Serie 320 / 620 | 13/02/2026
Dispositivo pressione minima gas MP 320/620 10 el. | 04-0358 | 234,00 € | Caldaie a gas, Caldaie a condensazione a basamento > 35 kW, Serie 320 / 620 | 13/02/2026
Sensore di pressione acqua ModuPower 320/620 | 04-0359 | 313,00 € | Caldaie a gas, Caldaie a condensazione a basamento > 35 kW, Serie 320 / 620 | 13/02/2026
Kit GPL per Modula Optima D=3,70 mm | 04-0400 | 35,00 € | Caldaie a gas, Caldaie a condensazione murali < 35 kW, Modula Optima 30 .. 35 | 13/02/2026
Kit GPL perAqua Power 45 D=4,4 mm | 04-0401 | 65,00 € | Caldaie a gas, Caldaie a condensazione murali < 35 kW, Modula Plus 15 .. 35 | 13/02/2026
Kit GPL perAqua Power 60 D=5,35 mm | 04-0402 | 65,00 € | Caldaie a gas, Caldaie a condensazione murali < 35 kW, Modula Plus 15 .. 35 | 13/02/2026
ModuPower 620 / 570 | 04-0620 | 50.688,54 € | Caldaie a gas, Caldaie a condensazione a basamento > 35 kW, Serie 320 / 620 | 13/02/2026
ModuPower 620 / 710 | 04-0621 | 55.429,02 € | Caldaie a gas, Caldaie a condensazione a basamento > 35 kW, Serie 320 / 620 | 13/02/2026
ModuPower 620 / 860 | 04-0622 | 60.597,15 € | Caldaie a gas, Caldaie a condensazione a basamento > 35 kW, Serie 320 / 620 | 13/02/2026
ModuPower 620 / 1000 | 04-0623 | 65.632,56 € | Caldaie a gas, Caldaie a condensazione a basamento > 35 kW, Serie 320 / 620 | 13/02/2026
ModuPower 620 / 1150 | 04-0624 | 71.083,89 € | Caldaie a gas, Caldaie a condensazione a basamento > 35 kW, Serie 320 / 620 | 13/02/2026
ModuPower 620 / 1300 | 04-0625 | 75.479,43 € | Caldaie a gas, Caldaie a condensazione a basamento > 35 kW, Serie 320 / 620 | 13/02/2026
Modulo di servizio 695 x 695 x 1900 | 04-11000 | 4.326,00 € | Caldaie a gas, Moduli da esterno, Moduli da esterno Modula | 13/02/2026
ModuBlock Mini 1 Modula usc.dir. DX | 04-1100D | 7.493,00 € | Caldaie a gas, Moduli da esterno, Moduli da esterno Modula | 13/02/2026
ModuBlock Mini 1 Modula usc. dir. SX | 04-1100S | 7.493,00 € | Caldaie a gas, Moduli da esterno, Moduli da esterno Modula | 13/02/2026
ModuBlock Mini 1 Modula c/sep.idr. DX | 04-1101D | 8.209,00 € | Caldaie a gas, Moduli da esterno, Moduli da esterno Modula | 13/02/2026
ModuBlock Mini 1 Modula c/sep.idr. SX | 04-1101S | 8.209,00 € | Caldaie a gas, Moduli da esterno, Moduli da esterno Modula | 13/02/2026
Modulo di servizio 1180 x 695 x 1900 | 04-11100 | 5.485,00 € | Caldaie a gas, Moduli da esterno, Moduli da esterno Modula | 13/02/2026
ModuBlock 1 Modula usc.dir. DX | 04-1110D | 12.664,00 € | Caldaie a gas, Moduli da esterno, Moduli da esterno Modula | 13/02/2026
ModuBlock 1 Modula usc.dir. SX | 04-1110S | 12.664,00 € | Caldaie a gas, Moduli da esterno, Moduli da esterno Modula | 13/02/2026
ModuBlock 1 Modula c/sep.idr. DX | 04-1111D | 13.673,00 € | Caldaie a gas, Moduli da esterno, Moduli da esterno Modula | 13/02/2026
ModuBlock 1 Modula c/sep.idr. SX | 04-1111S | 13.673,00 € | Caldaie a gas, Moduli da esterno, Moduli da esterno Modula | 13/02/2026
Modulo di servizio 1680 x 695 x 1900 | 04-11200 | 7.133,00 € | Caldaie a gas, Moduli da esterno, Moduli da esterno Modula | 13/02/2026
ModuBlock 2 Modula usc.dir. DX | 04-1120D | 17.402,00 € | Caldaie a gas, Moduli da esterno, Moduli da esterno Modula | 13/02/2026
ModuBlock 2 Modula usc.dir. SX | 04-1120S | 17.402,00 € | Caldaie a gas, Moduli da esterno, Moduli da esterno Modula | 13/02/2026
ModuBlock 2 Modula c/sep.idr. DX | 04-1121D | 18.452,00 € | Caldaie a gas, Moduli da esterno, Moduli da esterno Modula | 13/02/2026
ModuBlock 2 Modula c/sep.idr. SX | 04-1121S | 18.452,00 € | Caldaie a gas, Moduli da esterno, Moduli da esterno Modula | 13/02/2026
Modulo di servizio 2270 x 695 x 1900 | 04-11300 | 8.755,00 € | Caldaie a gas, Moduli da esterno, Moduli da esterno Modula | 13/02/2026
ModuBlock 3 Modula usc.dir. DX | 04-1130D | 21.877,00 € | Caldaie a gas, Moduli da esterno, Moduli da esterno Modula | 13/02/2026
ModuBlock 3 Modula usc.dir. SX | 04-1130S | 21.877,00 € | Caldaie a gas, Moduli da esterno, Moduli da esterno Modula | 13/02/2026
ModuBlock 3 Modula c/sep.idr. DX | 04-1131D | 23.474,00 € | Caldaie a gas, Moduli da esterno, Moduli da esterno Modula | 13/02/2026
ModuBlock 3 Modula c/sep.idr. SX | 04-1131S | 23.474,00 € | Caldaie a gas, Moduli da esterno, Moduli da esterno Modula | 13/02/2026
Modulo di servizio 2745 x 695 x 1900 | 04-11400 | 10.521,00 € | Caldaie a gas, Moduli da esterno, Moduli da esterno Modula | 13/02/2026
ModuBlock 4 Modula usc.dir. DX | 04-1140D | 25.359,00 € | Caldaie a gas, Moduli da esterno, Moduli da esterno Modula | 13/02/2026
ModuBlock 4 Modula usc.dir. SX | 04-1140S | 25.359,00 € | Caldaie a gas, Moduli da esterno, Moduli da esterno Modula | 13/02/2026
ModuBlock 4 Modula c/sep.idr. DX | 04-1141D | 26.904,00 € | Caldaie a gas, Moduli da esterno, Moduli da esterno Modula | 13/02/2026
ModuBlock 4 Modula c/sep.idr. SX | 04-1141S | 26.904,00 € | Caldaie a gas, Moduli da esterno, Moduli da esterno Modula | 13/02/2026
Valvola intercet. comb. 3/4" | 04-1150 | 366,00 € | Accessori di sistema, Componenti di circuito, Valvole intercettazione combustibile | 13/02/2026
Valvola intercet. comb. 1" | 04-1151 | 392,00 € | Accessori di sistema, Componenti di circuito, Valvole intercettazione combustibile | 13/02/2026
Valvola intercet. comb. 1"1/4 | 04-1152 | 491,00 € | Accessori di sistema, Componenti di circuito, Valvole intercettazione combustibile | 13/02/2026
Valvola intercet. comb. 1"1/2 | 04-1153 | 543,00 € | Accessori di sistema, Componenti di circuito, Valvole intercettazione combustibile | 13/02/2026
Valvola intercet. comb. 2" | 04-1154 | 652,00 € | Accessori di sistema, Componenti di circuito, Valvole intercettazione combustibile | 13/02/2026
Valvola intercet. comb. DN 65 | 04-1155 | 1.205,00 € | Accessori di sistema, Componenti di circuito, Valvole intercettazione combustibile | 13/02/2026
Valvola intercet. comb. DN 80 | 04-1156 | 1.585,00 € | Accessori di sistema, Componenti di circuito, Valvole intercettazione combustibile | 13/02/2026
Installazione interfaccia 0-10V Modula | 04-1172 | 480,00 € | Caldaie a gas, Moduli da esterno, Moduli da esterno Modula | 13/02/2026
Installazione spie esterne ModuBlock con Modula Plus Modula Power | 04-1174 | 668,00 € | Caldaie a gas, Moduli da esterno, Moduli da esterno Modula | 13/02/2026
Cablaggio regolazione Systa Modubl. | 04-1175 |  | Caldaie a gas, Moduli da esterno, Moduli da esterno Modula | 13/02/2026
Pompa UPM 25/70 installata | 04-1176 | 881,00 € | Caldaie a gas, Moduli da esterno, Moduli da esterno Modula | 13/02/2026
Pompa MAGNA1 25/100 installata | 04-1177 | 2.019,00 € | Caldaie a gas, Moduli da esterno, Moduli da esterno Modula | 13/02/2026
Pompa UPML 25/105 installata | 04-1178 | 1.025,00 € | Caldaie a gas, Moduli da esterno, Moduli da esterno Modula | 13/02/2026
Isolamento per separatore idraulico DN 200 / 65 | 04-1179 | 1.006,00 € | Caldaie a gas, Caldaie a condensazione murali > 35 kW, Modula Power 35 .. 115 - 160 | 13/02/2026
Installazione VIC 2 caldaie | 04-1185 | 781,00 € | Caldaie a gas, Moduli da esterno, Moduli da esterno Modula | 13/02/2026
Installazione VIC 3 caldaie | 04-1186 | 1.246,00 € | Caldaie a gas, Moduli da esterno, Moduli da esterno Modula | 13/02/2026
Installazione VIC 4 caldaie | 04-1187 | 1.869,00 € | Caldaie a gas, Moduli da esterno, Moduli da esterno Modula | 13/02/2026
Installazione neutraliz. condensa 200kW | 04-1188 | 853,00 € | Caldaie a gas, Moduli da esterno, Moduli da esterno Modula | 13/02/2026
Installazione neutraliz. condensa 350kW | 04-1189 | 1.008,00 € | Caldaie a gas, Moduli da esterno, Moduli da esterno Modula | 13/02/2026
Installazione neutraliz. condensa 1500kW | 04-1190 | 1.329,00 € | Caldaie a gas, Moduli da esterno, Moduli da esterno Modula | 13/02/2026
Isolamento tubazioni 1 caldaia | 04-1191 | 996,00 € | Caldaie a gas, Caldaie a condensazione murali > 35 kW, Modula Power 35 .. 115 - 160 | 13/02/2026
Isolamento tubazioni per ModuBlock - 2 caldaie | 04-1192 | 1.396,00 € | Caldaie a gas, Moduli da esterno, Moduli da esterno Modula | 13/02/2026
Isolamento tubazioni 2 caldaie - uscita DX | 04-1192D | 1.386,00 € | Caldaie a gas, Caldaie a condensazione murali > 35 kW, Modula Power 35 .. 115 - 160 | 13/02/2026
Isolamento tubazioni 2 caldaie - uscita SX | 04-1192S | 1.386,00 € | Caldaie a gas, Caldaie a condensazione murali > 35 kW, Modula Power 35 .. 115 - 160 | 13/02/2026
Isolamento tubazioni per ModuBlock - 3 caldaie | 04-1193 | 1.885,00 € | Caldaie a gas, Moduli da esterno, Moduli da esterno Modula | 13/02/2026
Isolamento tubazioni 3 caldaie - uscita DX | 04-1193D | 1.859,00 € | Caldaie a gas, Caldaie a condensazione murali > 35 kW, Modula Power 35 .. 115 - 160 | 13/02/2026
Isolamento tubazioni 3 caldaie - uscita SX | 04-1193S | 1.859,00 € | Caldaie a gas, Caldaie a condensazione murali > 35 kW, Modula Power 35 .. 115 - 160 | 13/02/2026
Isolamento tubazioni per ModuBlock - 4 caldaie | 04-1194 | 2.400,00 € | Caldaie a gas, Moduli da esterno, Moduli da esterno Modula | 13/02/2026
Isolamento tubazioni 4 caldaie - uscita DX | 04-1194D | 2.397,00 € | Caldaie a gas, Caldaie a condensazione murali > 35 kW, Modula Power 35 .. 115 - 160 | 13/02/2026
Isolamento tubazioni 4 caldaie - uscita SX | 04-1194S | 2.498,00 € | Caldaie a gas, Caldaie a condensazione murali > 35 kW, Modula Power 35 .. 115 - 160 | 13/02/2026
Supporto caldaia singola | 04-1195 | 853,00 € | Caldaie a gas, Caldaie a condensazione murali > 35 kW, Modula Power 35 .. 115 - 160 | 13/02/2026
Supporto aggiuntivo caldaia in linea | 04-1196 | 637,00 € | Caldaie a gas, Caldaie a condensazione murali > 35 kW, Modula Power 35 .. 115 - 160 | 13/02/2026
Supporto 2 caldaie a schiena | 04-1197 | 996,00 € | Caldaie a gas, Caldaie a condensazione murali > 35 kW, Modula Power 35 .. 115 - 160 | 13/02/2026
Supporto aggiuntivo 2 caldaie a schiena | 04-1198 | 722,00 € | Caldaie a gas, Caldaie a condensazione murali > 35 kW, Modula Power 35 .. 115 - 160 | 13/02/2026
Separatore idraulico DN 200/65 per MPlus / MIII | 04-1255 | 1.256,00 € | Caldaie a gas, Caldaie a condensazione murali > 35 kW, Modula Power 35 .. 115 - 160 | 13/02/2026
Kit base gas DN 50 e tubaz.cond. 2xMplus / MIII | 04-1256 | 668,00 € | Caldaie a gas, Caldaie a condensazione murali > 35 kW, Modula Power 35 .. 115 - 160 | 13/02/2026
Kit gas DN 50 e tubaz.cond. aggiunt. MPlus / MIII | 04-1257 | 601,00 € | Caldaie a gas, Caldaie a condensazione murali > 35 kW, Modula Power 35 .. 115 - 160 | 13/02/2026
Kit valvola a tre vie per Modula Plus | 04-1260 | 221,00 € | Caldaie a gas, Caldaie a condensazione murali > 35 kW, Modula Power 35 .. 115 - 160 | 13/02/2026
Kit filtro a Y per Modula Plus | 04-1261 | 202,00 € | Caldaie a gas, Caldaie a condensazione murali > 35 kW, Modula Power 35 .. 115 - 160 | 13/02/2026
Kit valvola a tre vie per Modula Plus installata nel ModuBlock | 04-1262 | 296,00 € | Caldaie a gas, Moduli da esterno, Moduli da esterno Modula | 13/02/2026
Kit filtro a Y per Modula Plus installato nel ModuBlock | 04-1263 | 273,00 € | Caldaie a gas, Moduli da esterno, Moduli da esterno Modula | 13/02/2026
Kit base M/R per 2 Modula Plus 45 .. 115 | 04-1265 | 2.266,00 € | Caldaie a gas, Caldaie a condensazione murali > 35 kW, Modula Power 35 .. 115 - 160 | 13/02/2026
Kit aggiuntivo M/R per Modula Plus 45 .. 115 | 04-1266 | 1.242,00 € | Caldaie a gas, Caldaie a condensazione murali > 35 kW, Modula Power 35 .. 115 - 160 | 13/02/2026
Kit valvola a tre vie per Modula Plus installata a collettore idraulico ISOLATO | 04-1267 | 296,00 € | Caldaie a gas | 13/02/2026
Kit filtro a Y per Modula Plus installato a collettore idraulico ISOLATO | 04-1268 | 273,00 € | Caldaie a gas | 13/02/2026
Kit collettore 1 Modula Plus con separatore idraulico - dx | 04-1271D | 4.107,00 € | Caldaie a gas, Caldaie a condensazione murali > 35 kW, Modula Power 35 .. 115 - 160 | 13/02/2026
Kit collettore 1 Modula Plus con separatore idraulico - sx | 04-1271S | 4.060,00 € | Caldaie a gas, Caldaie a condensazione murali > 35 kW, Modula Power 35 .. 115 - 160 | 13/02/2026
Kit INAIL per 2 Modula Plus 45 .. 115 - 3,5 bar | 04-1277 | 1.099,00 € | Caldaie a gas, Caldaie a condensazione murali > 35 kW, Modula Power 35 .. 115 - 160 | 13/02/2026
Kit INAIL per 3 / 4 Modula Plus 45 .. 115 - 3,5 bar | 04-1279 | 1.242,00 € | Caldaie a gas, Caldaie a condensazione murali > 35 kW, Modula Power 35 .. 115 - 160 | 13/02/2026
Filtro aria comburente Modula Plus 160 - ModuPower 220 | 04-1284 | 587,00 € | Caldaie a gas | 13/02/2026
Kit INAIL per Modula Plus 160 - 3,5 bar | 04-1287 | 1.548,00 € | Caldaie a gas, Caldaie a condensazione murali > 35 kW, Modula Power 35 .. 115 - 160 | 13/02/2026
Kit ISPESL MP 210 - 3,5 bar | 04-1288 | 1.706,00 € | Caldaie a gas, Caldaie a condensazione a basamento > 35 kW, Serie 210 | 13/02/2026
Kit INAIL MP 210 - 5,4 Bar | 04-12885 | 1.706,00 € | Caldaie a gas, Caldaie a condensazione a basamento > 35 kW, Serie 210 | 13/02/2026
KIT INAIL per Modula Power - 3,5 bar | 04-1298 | 1.530,00 € | Caldaie a gas, Caldaie a condensazione murali > 35 kW, Modula Power 35 .. 115 - 160 | 13/02/2026
Pompa MAGNA1 32-120 F | 04-1300 | 2.484,00 € | Accessori di sistema, Componenti di circuito, Pompe | 13/02/2026
Pompa MAGNA1 40-120 F | 04-1301 | 3.249,00 € | Accessori di sistema, Componenti di circuito, Pompe | 13/02/2026
Pompa MAGNA1 50-60 F | 04-1302 | 3.439,00 € | Accessori di sistema, Componenti di circuito, Pompe | 13/02/2026
Pompa MAGNA1 50-120 F | 04-1303 | 3.926,00 € | Accessori di sistema, Componenti di circuito, Pompe | 13/02/2026
Pompa MAGNA1 65-120 F | 04-1304 | 4.872,00 € | Accessori di sistema, Componenti di circuito, Pompe | 13/02/2026
Pompa Wilo Yonos Para HF 25/10 con bocc. | 04-1306 | 832,00 € | Accessori di sistema, Componenti di circuito, Pompe | 13/02/2026
Pompa Wilo Yonos Para HF 30/12 | 04-1307 | 1.307,00 € | Accessori di sistema, Componenti di circuito, Pompe | 13/02/2026
Pompa Wilo Yonos Para HF 40/12 | 04-1308 | 1.757,00 € | Accessori di sistema, Componenti di circuito, Pompe | 13/02/2026
Pompa Wilo Yonos Para HF 50/8 | 04-1309 | 1.910,00 € | Accessori di sistema, Componenti di circuito, Pompe | 13/02/2026
Pompa Wilo Yonos Para HF 50/12 | 04-1310 | 2.489,00 € | Accessori di sistema, Componenti di circuito, Pompe | 13/02/2026
Pompa Wilo Yonos Maxo 65/0,5-12 | 04-1311 | 3.509,00 € | Accessori di sistema, Componenti di circuito, Pompe | 13/02/2026
Pompa Stratos Para-C 30-180-12-T10 I con cavi alim. e PWM e c/bocc. | 04-1314 | 1.339,00 € | Accessori di sistema, Componenti di circuito, Pompe | 13/02/2026
Pompa MAGNA3 32-120 F | 04-1315 | 3.152,00 € | Accessori di sistema, Componenti di circuito, Pompe | 13/02/2026
Pompa MAGNA3 40-120 F | 04-1316 | 4.251,00 € | Accessori di sistema, Componenti di circuito, Pompe | 13/02/2026
Pompa MAGNA3 50-60 F | 04-1317 | 4.065,00 € | Accessori di sistema, Componenti di circuito, Pompe | 13/02/2026
Pompa MAGNA3 50-120 F | 04-1318 | 4.982,00 € | Accessori di sistema, Componenti di circuito, Pompe | 13/02/2026
Pompa MAGNA3 65-120 F | 04-1319 | 6.067,00 € | Accessori di sistema, Componenti di circuito, Pompe | 13/02/2026
Pompa Stratos Maxo 40/0,5-12-10-F21 I con connettori e att.flangiati | 04-1322 | 3.430,00 € | Accessori di sistema, Componenti di circuito, Pompe | 13/02/2026
Kit M/R DN 80 per Modula Plus 160 | 04-1330 | 1.576,00 € | Caldaie a gas, Caldaie a condensazione murali > 35 kW, Modula Power 35 .. 115 - 160 | 13/02/2026
Kit M/R DN 80 per Modula Plus | 04-1331 | 1.483,00 € | Caldaie a gas, Caldaie a condensazione murali > 35 kW, Modula Power 35 .. 115 - 160 | 13/02/2026
Kit flange di chiusura DN 80 | 04-1332 | 239,00 € | Caldaie a gas, Caldaie a condensazione murali > 35 kW, Modula Power 35 .. 115 - 160 | 13/02/2026
Separatore idraulico DN 200 / 80 | 04-1334 | 1.530,00 € | Caldaie a gas, Caldaie a condensazione murali > 35 kW, Modula Power 35 .. 115 - 160 | 13/02/2026
Kit gas e condensa per Modula Plus 160 | 04-1335 | 630,00 € | Caldaie a gas, Caldaie a condensazione murali > 35 kW, Modula Power 35 .. 115 - 160 | 13/02/2026
Kit gas e condensa per Modula Plus | 04-1336 | 630,00 € | Caldaie a gas, Caldaie a condensazione murali > 35 kW, Modula Power 35 .. 115 - 160 | 13/02/2026
Isolamento per separatore idraulico DN 200 / 80 | 04-1338 | 1.006,00 € | Caldaie a gas, Caldaie a condensazione murali > 35 kW, Modula Power 35 .. 115 - 160 | 13/02/2026
Supporto caldaia MPlus | 04-1340 | 1.164,00 € | Caldaie a gas, Caldaie a condensazione murali > 35 kW, Modula Power 35 .. 115 - 160 | 13/02/2026
Supporto aggiuntivo caldaia MPlus | 04-1341 | 853,00 € | Caldaie a gas, Caldaie a condensazione murali > 35 kW, Modula Power 35 .. 115 - 160 | 13/02/2026
Supporto 2 caldaie a schiena MPlus | 04-1342 | 1.307,00 € | Caldaie a gas, Caldaie a condensazione murali > 35 kW, Modula Power 35 .. 115 - 160 | 13/02/2026
Supporto aggiuntivo 2 caldaie a schiena MPlus | 04-1343 | 903,00 € | Caldaie a gas, Caldaie a condensazione murali > 35 kW, Modula Power 35 .. 115 - 160 | 13/02/2026
Kit INAIL DN 80 per 2-3 caldaie Modula Plus 45 .. 160 - 3,5 bar | 04-1346 | 1.479,00 € | Caldaie a gas, Caldaie a condensazione murali > 35 kW, Modula Power 35 .. 115 - 160 | 13/02/2026
Neutralizzatore condensa fino a 120 kW | 04-1370 | 326,00 € | Caldaie a gas, Neutralizzatori di condensa | 13/02/2026
Neutralizzatore condensa fino a 200 kW | 04-1371 | 488,00 € | Caldaie a gas, Neutralizzatori di condensa | 13/02/2026
Granulato di neutralizzazione 7 kg | 04-1372 | 79,00 € | Caldaie a gas, Neutralizzatori di condensa | 13/02/2026
Neutralizzatore condensa fino a 350 kW | 04-1375 | 590,00 € | Caldaie a gas, Neutralizzatori di condensa | 13/02/2026
Neutralizzatore condensa fino a 1500 kW | 04-1376 | 987,00 € | Caldaie a gas, Neutralizzatori di condensa | 13/02/2026
Granulato di neutralizzazione da 10 kg | 04-1378 | 113,00 € | Caldaie a gas, Neutralizzatori di condensa | 13/02/2026
Granulato di neutralizzazione da 25 kg | 04-1379 | 149,00 € | Caldaie a gas, Neutralizzatori di condensa | 13/02/2026
Kit INAIL MP320/620 5-9 elem. - 5,4 bar | 04-13866 | 2.266,00 € | Caldaie a gas, Caldaie a condensazione a basamento > 35 kW, Serie 320 / 620 | 13/02/2026
Kit INAIL MP320/620 10 elem. - 5,4 bar | 04-13876 | 2.758,00 € | Caldaie a gas, Caldaie a condensazione a basamento > 35 kW, Serie 320 / 620 | 13/02/2026
Bitermostato di sicurezza omologato Inail | 04-1390 | 124,00 € | Caldaie a gas | 13/02/2026
Kit giunto, manometro e VDS INAIL Modula Plus 45 .. 115 senza VIC - 2,7 bar | 04-1394 | 272,00 € | Caldaie a gas, Caldaie a condensazione murali > 35 kW, Modula Power 35 .. 115 - 160 | 13/02/2026
Kit INAIL per ModuPower 220 160 kW - 4,5 bar | 04-1401 | 1.576,00 € | Caldaie a gas, Caldaie a condensazione a basamento > 35 kW, Serie 220 | 13/02/2026
Kit INAIL per ModuPower 220 200/250/300 kW - 5,4 bar | 04-1403 | 2.058,00 € | Caldaie a gas, Caldaie a condensazione a basamento > 35 kW, Serie 220 | 13/02/2026
Secondo ritorno ModuPower 220 160 kW | 04-1410 | 418,00 € | Caldaie a gas, Caldaie a condensazione a basamento > 35 kW, Serie 220 | 13/02/2026
Secondo ritorno ModuPower 220 200/250/300 kW | 04-1411 | 680,00 € | Caldaie a gas, Caldaie a condensazione a basamento > 35 kW, Serie 220 | 13/02/2026
Pressostato di minima gas per ModuPower 220 | 04-1412 | 110,00 € | Caldaie a gas, Caldaie a condensazione a basamento > 35 kW, Serie 220 | 13/02/2026
Controllo tenuta valvola gas per ModuPower 220 | 04-1413 | 104,00 € | Caldaie a gas, Caldaie a condensazione a basamento > 35 kW, Serie 220 | 13/02/2026
Kit GPL per ModuPower 220 200/250 kW | 04-1415 | 40,00 € | Caldaie a gas, Caldaie a condensazione a basamento > 35 kW, Serie 220 | 13/02/2026
Kit GPL per ModuPower 220 300 kW | 04-1416 | 40,00 € | Caldaie a gas, Caldaie a condensazione a basamento > 35 kW, Serie 220 | 13/02/2026
Cavo S Bus (lunghezza 1,5 mt) per cascate di Modula Plus / ModuPower 220 | 04-1430 | 134,00 € | Caldaie a gas | 13/02/2026
Cavo S Bus (lunghezza 12 mt) per cascate di Modula Plus / ModuPower 220 | 04-1431 | 159,00 € | Caldaie a gas | 13/02/2026
Aqua Power Pro Open 2-45 linea | 04-1600 | 9.550,00 € | Scaldacqua, Scaldacqua a gas, Sistemi in cascata Aqua Power | 13/02/2026
Aqua Power Pro Open 2-60 linea | 04-1601 | 11.470,00 € | Scaldacqua, Scaldacqua a gas, Sistemi in cascata Aqua Power | 13/02/2026
Aqua Power Pro Max 1-60 linea | 04-1602 | 5.620,00 € | Scaldacqua, Scaldacqua a gas, Sistemi in cascata Aqua Power | 13/02/2026
Aqua Power Pro Max 2-45 linea | 04-1603 | 10.950,00 € | Scaldacqua, Scaldacqua a gas, Sistemi in cascata Aqua Power | 13/02/2026
Aqua Power Pro Max 2-60 linea | 04-1604 | 12.390,00 € | Scaldacqua, Scaldacqua a gas, Sistemi in cascata Aqua Power | 13/02/2026
Aqua Power Pro Evo 2-60 linea | 04-1605 | 14.720,00 € | Scaldacqua, Scaldacqua a gas, Sistemi in cascata Aqua Power | 13/02/2026
Aqua Power Pro Evo 3-60 linea | 04-1606 | 19.860,00 € | Scaldacqua, Scaldacqua a gas, Sistemi in cascata Aqua Power | 13/02/2026
Aqua Power Pro Evo 4-60 linea | 04-1607 | 25.780,00 € | Scaldacqua, Scaldacqua a gas, Sistemi in cascata Aqua Power | 13/02/2026
Aqua Power Pro Evo 5-60 linea | 04-1608 | 31.470,00 € | Scaldacqua, Scaldacqua a gas, Sistemi in cascata Aqua Power | 13/02/2026
Aqua Power Pro Evo 6-60 linea | 04-1609 | 37.220,00 € | Scaldacqua, Scaldacqua a gas, Sistemi in cascata Aqua Power | 13/02/2026
Modulo di servizio 1700 x 850 x 1900 | 04-21100 | 7.854,00 € | Caldaie a gas, Moduli da esterno, Moduli da esterno Serie 210 | 13/02/2026
Modulo di servizio 3090 x 850 x 1900 | 04-21102 | 13.730,00 € | Caldaie a gas, Moduli da esterno, Moduli da esterno Serie 210 | 13/02/2026
ModuBlock 1 MP210 113kW usc.dir. DX | 04-2110D | 13.689,00 € | Caldaie a gas, Moduli da esterno, Moduli da esterno Serie 210 | 13/02/2026
ModuBlock 1 MP210 113kW usc.dir. SX | 04-2110S | 13.689,00 € | Caldaie a gas, Moduli da esterno, Moduli da esterno Serie 210 | 13/02/2026
ModuBlock 1 MP210 113kW c/sep.idr. DX | 04-2111D | 14.688,00 € | Caldaie a gas, Moduli da esterno, Moduli da esterno Serie 210 | 13/02/2026
ModuBlock 1 MP210 113kW c/sep.idr. SX | 04-2111S | 14.688,00 € | Caldaie a gas, Moduli da esterno, Moduli da esterno Serie 210 | 13/02/2026
ModuBlock 1 MP210 160kW usc.dir. DX | 04-2120D | 14.961,00 € | Caldaie a gas, Moduli da esterno, Moduli da esterno Serie 210 | 13/02/2026
ModuBlock 1 MP210 160kW usc.dir. SX | 04-2120S | 14.961,00 € | Caldaie a gas, Moduli da esterno, Moduli da esterno Serie 210 | 13/02/2026
ModuBlock 1 MP210 160kW c/sep.idr. DX | 04-2121D | 15.996,00 € | Caldaie a gas, Moduli da esterno, Moduli da esterno Serie 210 | 13/02/2026
ModuBlock 1 MP210 160kW c/sep.idr. SX | 04-2121S | 15.996,00 € | Caldaie a gas, Moduli da esterno, Moduli da esterno Serie 210 | 13/02/2026
ModuBlock 1 MP210 200kW usc.dir. DX | 04-2130D | 15.934,00 € | Caldaie a gas, Moduli da esterno, Moduli da esterno Serie 210 | 13/02/2026
ModuBlock 1 MP210 200kW usc.dir. SX | 04-2130S | 15.934,00 € | Caldaie a gas, Moduli da esterno, Moduli da esterno Serie 210 | 13/02/2026
ModuBlock 1 MP210 200kW c/sep.idr. DX | 04-2131D | 16.907,00 € | Caldaie a gas, Moduli da esterno, Moduli da esterno Serie 210 | 13/02/2026
ModuBlock 1 MP210 200kW c/sep.idr. SX | 04-2131S | 16.907,00 € | Caldaie a gas, Moduli da esterno, Moduli da esterno Serie 210 | 13/02/2026
ModuBlock 2 MP210 226kW usc.dir. DX | 04-2140D | 23.072,00 € | Caldaie a gas, Moduli da esterno, Moduli da esterno Serie 210 | 13/02/2026
ModuBlock 2 MP210 226kW usc.dir. SX | 04-2140S | 23.072,00 € | Caldaie a gas, Moduli da esterno, Moduli da esterno Serie 210 | 13/02/2026
ModuBlock 2 MP210 226kW c/sep.idr. DX | 04-2141D | 24.045,00 € | Caldaie a gas, Moduli da esterno, Moduli da esterno Serie 210 | 13/02/2026
ModuBlock 2 MP210 226kW c/sep.idr. SX | 04-2141S | 24.045,00 € | Caldaie a gas, Moduli da esterno, Moduli da esterno Serie 210 | 13/02/2026
ModuBlock 2 MP210 273kW usc.dir. DX | 04-2150D | 24.318,00 € | Caldaie a gas, Moduli da esterno, Moduli da esterno Serie 210 | 13/02/2026
ModuBlock 2 MP210 273kW usc.dir. SX | 04-2150S | 24.318,00 € | Caldaie a gas, Moduli da esterno, Moduli da esterno Serie 210 | 13/02/2026
ModuBlock 2 MP210 273kW c/sep.idr. DX | 04-2151D | 25.359,00 € | Caldaie a gas, Moduli da esterno, Moduli da esterno Serie 210 | 13/02/2026
ModuBlock 2 MP210 273kW c/sep.idr. SX | 04-2151S | 25.359,00 € | Caldaie a gas, Moduli da esterno, Moduli da esterno Serie 210 | 13/02/2026
ModuBlock 2 MP210 320kW usc.dir. DX | 04-2160D | 25.709,00 € | Caldaie a gas, Moduli da esterno, Moduli da esterno Serie 210 | 13/02/2026
ModuBlock 2 MP210 320kW usc.dir. SX | 04-2160S | 25.709,00 € | Caldaie a gas, Moduli da esterno, Moduli da esterno Serie 210 | 13/02/2026
ModuBlock 2 MP210 320kW c/sep.idr. DX | 04-2161D | 27.043,00 € | Caldaie a gas, Moduli da esterno, Moduli da esterno Serie 210 | 13/02/2026
ModuBlock 2 MP210 320kW c/sep.idr. SX | 04-2161S | 27.043,00 € | Caldaie a gas, Moduli da esterno, Moduli da esterno Serie 210 | 13/02/2026
ModuBlock 2 MP210 360kW usc.dir. DX | 04-2170D | 26.342,00 € | Caldaie a gas, Moduli da esterno, Moduli da esterno Serie 210 | 13/02/2026
ModuBlock 2 MP210 360kW usc.dir. SX | 04-2170S | 26.342,00 € | Caldaie a gas, Moduli da esterno, Moduli da esterno Serie 210 | 13/02/2026
ModuBlock 2 MP210 360kW c/sep.idr. DX | 04-2171D | 27.671,00 € | Caldaie a gas, Moduli da esterno, Moduli da esterno Serie 210 | 13/02/2026
ModuBlock 2 MP210 360kW c/sep.idr. SX | 04-2171S | 27.671,00 € | Caldaie a gas, Moduli da esterno, Moduli da esterno Serie 210 | 13/02/2026
ModuBlock 2 MP210 400kW usc.dir. DX | 04-2180D | 26.971,00 € | Caldaie a gas, Moduli da esterno, Moduli da esterno Serie 210 | 13/02/2026
ModuBlock 2 MP210 400kW usc.dir. SX | 04-2180S | 26.971,00 € | Caldaie a gas, Moduli da esterno, Moduli da esterno Serie 210 | 13/02/2026
ModuBlock 2 MP210 400kW c/sep.idr. DX | 04-2181D | 28.371,00 € | Caldaie a gas, Moduli da esterno, Moduli da esterno Serie 210 | 13/02/2026
ModuBlock 2 MP210 400kW c/sep.idr. SX | 04-2181S | 28.371,00 € | Caldaie a gas, Moduli da esterno, Moduli da esterno Serie 210 | 13/02/2026
Optional spie esterne ModuPower 210 | 04-2194 | 1.267,00 € | Caldaie a gas, Moduli da esterno, Moduli da esterno Serie 210 | 13/02/2026
ModuBlock - 1 MP 220 uscita dir. - 160 kW - DX | 04-2510D | 18.993,00 € | Caldaie a gas, Moduli da esterno, Moduli da esterno Serie 220 | 13/02/2026
ModuBlock - 1 MP 220 uscita dir. - 160 kW - SX | 04-2510S | 18.993,00 € | Caldaie a gas, Moduli da esterno, Moduli da esterno Serie 220 | 13/02/2026
ModuBlock - 1 MP 220 sep. idr. - 160 kW - DX | 04-2511D | 20.054,00 € | Caldaie a gas, Moduli da esterno, Moduli da esterno Serie 220 | 13/02/2026
ModuBlock - 1 MP 220 sep. idr. - 160 kW - SX | 04-2511S | 20.054,00 € | Caldaie a gas, Moduli da esterno, Moduli da esterno Serie 220 | 13/02/2026
ModuBlock - 1 MP 220 uscita dir. - 200-250-300 kW - DX | 04-2520D | 21.218,00 € | Caldaie a gas, Moduli da esterno, Moduli da esterno Serie 220 | 13/02/2026
ModuBlock - 1 MP 220 uscita dir. - 200-250-300 kW - SX | 04-2520S | 21.218,00 € | Caldaie a gas, Moduli da esterno, Moduli da esterno Serie 220 | 13/02/2026
ModuBlock - 1 MP 220 sep. idr. - 200-250-300 kW - DX | 04-2521D | 22.279,00 € | Caldaie a gas, Moduli da esterno, Moduli da esterno Serie 220 | 13/02/2026
ModuBlock - 1 MP 220 sep. idr. - 200-250-300 kW - SX | 04-2521S | 22.279,00 € | Caldaie a gas, Moduli da esterno, Moduli da esterno Serie 220 | 13/02/2026
ModuBlock - 2 MP 220 uscita dir. - n°2 x 200-250-300 kW - DX | 04-2550D | 35.540,00 € | Caldaie a gas, Moduli da esterno, Moduli da esterno Serie 220 | 13/02/2026
ModuBlock - 2 MP 220 uscita dir. - n°2 x 200-250-300 kW - SX | 04-2550S | 35.540,00 € | Caldaie a gas, Moduli da esterno, Moduli da esterno Serie 220 | 13/02/2026
ModuBlock - 2 MP 220 sep. idr. - n°2 x 200-250-300 kW - DX | 04-2551D | 37.029,00 € | Caldaie a gas, Moduli da esterno, Moduli da esterno Serie 220 | 13/02/2026
ModuBlock - 2 MP 220 sep. idr. - n°2 x 200-250-300 kW - SX | 04-2551S | 37.029,00 € | Caldaie a gas, Moduli da esterno, Moduli da esterno Serie 220 | 13/02/2026
Optional spie esterne ModuPower 220 | 04-2594 | 1.241,00 € | Caldaie a gas, Moduli da esterno, Moduli da esterno Serie 220 | 13/02/2026
Tronchetto DN 50 con flange PN 6 - PN 16 | 04-3136 | 237,00 € | Accessori di sistema, Componenti di circuito | 13/02/2026
Tronchetto DN 65 con flange PN 6 - PN 16 | 04-3137 | 251,00 € | Accessori di sistema, Componenti di circuito | 13/02/2026
Tronchetto DN 80 con flange PN 16 - PN 6 | 04-3138 | 291,00 € | Accessori di sistema, Componenti di circuito | 13/02/2026
Tronchetto DN 100 con flange PN 6 - PN 16 | 04-3139 | 401,00 € | Accessori di sistema, Componenti di circuito | 13/02/2026
ModuBlock MP320 5-6 elementi usc. dir. | 04-3510 | 24.112,00 € | Caldaie a gas, Moduli da esterno, Moduli da esterno Serie 310 / 610 | 13/02/2026
Modulo di servizio 2750 x 1000 x 2000 | 04-35100 | 11.974,00 € | Caldaie a gas, Moduli da esterno, Moduli da esterno Serie 310 / 610 | 13/02/2026
ModuBlock MP310 5-6 elementi c/sep. idr. | 04-3511 | 27.671,00 € | Caldaie a gas, Moduli da esterno, Moduli da esterno Serie 310 / 610 | 13/02/2026
Modulo di servizio 3100 x 1000 x 2000 | 04-35110 | 13.648,00 € | Caldaie a gas, Moduli da esterno, Moduli da esterno Serie 310 / 610 | 13/02/2026
ModuBlock MP310 7 elementi usc. dir. | 04-3520 | 25.019,00 € | Caldaie a gas, Moduli da esterno, Moduli da esterno Serie 310 / 610 | 13/02/2026
ModuBlock MP310 7 elementi c/sep. idr. | 04-3521 | 28.433,00 € | Caldaie a gas, Moduli da esterno, Moduli da esterno Serie 310 / 610 | 13/02/2026
ModuBlock MP310 8-9 elementi usc. dir. | 04-3530 | 26.759,00 € | Caldaie a gas, Moduli da esterno, Moduli da esterno Serie 310 / 610 | 13/02/2026
ModuBlock MP310 8-9 elementi c/sep. idr. | 04-3531 | 30.395,00 € | Caldaie a gas, Moduli da esterno, Moduli da esterno Serie 310 / 610 | 13/02/2026
Modulo di servizio 3650 x 1000 x 2000 | 04-35310 | 14.600,00 € | Caldaie a gas, Moduli da esterno, Moduli da esterno Serie 310 / 610 | 13/02/2026
ModuBlock MP310 10 el. usc. dir | 04-3540 | 29.834,00 € | Caldaie a gas, Moduli da esterno, Moduli da esterno Serie 310 / 610 | 13/02/2026
ModuBlock MP310 10 el. c/sep. idr. | 04-3541 | 33.475,00 € | Caldaie a gas, Moduli da esterno, Moduli da esterno Serie 310 / 610 | 13/02/2026
ModuBlock MP610 5-6 elementi usc. dir. | 04-3550 | 43.744,00 € | Caldaie a gas, Moduli da esterno, Moduli da esterno Serie 310 / 610 | 13/02/2026
Modulo di servizio 3100 x 1600 x 2000 | 04-35500 | 18.489,00 € | Caldaie a gas, Moduli da esterno, Moduli da esterno Serie 310 / 610 | 13/02/2026
ModuBlock MP610 5-6 elementi c/sep. idr. | 04-3551 | 46.535,00 € | Caldaie a gas, Moduli da esterno, Moduli da esterno Serie 310 / 610 | 13/02/2026
Modulo di servizio 3500 x 1600 x 2000 | 04-35510 | 19.374,00 € | Caldaie a gas, Moduli da esterno, Moduli da esterno Serie 310 / 610 | 13/02/2026
ModuBlock MP610 7 elementi usc. dir. | 04-3560 | 45.428,00 € | Caldaie a gas, Moduli da esterno, Moduli da esterno Serie 310 / 610 | 13/02/2026
ModuBlock MP610 7 elementi c/sep. idr. | 04-3561 | 48.219,00 € | Caldaie a gas, Moduli da esterno, Moduli da esterno Serie 310 / 610 | 13/02/2026
ModuBlock MP610 8-9 elementi usc. dir. | 04-3570 | 47.236,00 € | Caldaie a gas, Moduli da esterno, Moduli da esterno Serie 310 / 610 | 13/02/2026
ModuBlock MP610 8-9 elementi c/sep. idr. | 04-3571 | 49.692,00 € | Caldaie a gas, Moduli da esterno, Moduli da esterno Serie 310 / 610 | 13/02/2026
ModuBlock MP610 10 el. usc. dir. | 04-3580 | 52.973,00 € | Caldaie a gas, Moduli da esterno, Moduli da esterno Serie 310 / 610 | 13/02/2026
ModuBlock MP610 10 el. c/sep. idr. | 04-3581 | 55.414,00 € | Caldaie a gas, Moduli da esterno, Moduli da esterno Serie 310 / 610 | 13/02/2026
Optional spie esterne ModuPower 320/620 | 04-3594 | 1.226,00 € | Caldaie a gas, Moduli da esterno, Moduli da esterno Serie 310 / 610 | 13/02/2026
Secondo ritorno ModuPower 210 | 04-55460 | 175,00 € | Caldaie a gas, Caldaie a condensazione a basamento > 35 kW, Serie 210 | 13/02/2026
Collegamento aria comburente DN 150 - MP 210 | 04-55753 | 169,00 € | Caldaie a gas, Caldaie a condensazione a basamento > 35 kW, Serie 210 | 13/02/2026
Filtro aria comburente ModuPower 210 | 04-58591 | 701,00 € | Caldaie a gas, Caldaie a condensazione a basamento > 35 kW, Serie 210 | 13/02/2026
Kit GPL per Modula Plus 85 | 04-59076 | 55,00 € | Caldaie a gas, Caldaie a condensazione murali > 35 kW, Modula Power 35 .. 115 - 160 | 13/02/2026
Filtro aria D=250mm ModuPower 310/610 | 04-59212 | 745,00 € | Caldaie a gas, Caldaie a condensazione a basamento > 35 kW, Serie 310 / 610 | 13/02/2026
Pressostato min.gas ModuPower 113 kW | 04-S100318 | 214,00 € | Caldaie a gas, Caldaie a condensazione a basamento > 35 kW, Serie 210 | 13/02/2026
Sensore di pressione acqua ModuPower 210 | 04-S100319 | 169,00 € | Caldaie a gas, Caldaie a condensazione a basamento > 35 kW, Serie 210 | 13/02/2026
Kit GPL ModuPower 210 113 kW | 04-S100321 | 556,00 € | Caldaie a gas, Caldaie a condensazione a basamento > 35 kW, Serie 210 | 13/02/2026
Serranda gas combusto ModuPower 210 | 04-S100322 | 1.673,00 € | Caldaie a gas, Caldaie a condensazione a basamento > 35 kW, Serie 210 | 13/02/2026
Pressostato min.gas ModuPower 160-200 kW | 04-S100327 | 115,00 € | Caldaie a gas, Caldaie a condensazione a basamento > 35 kW, Serie 210 | 13/02/2026
Controllo tenuta valv.gas MP210 | 04-S100328 | 115,00 € | Caldaie a gas, Caldaie a condensazione a basamento > 35 kW, Serie 210 | 13/02/2026
Kit GPL ModuPower 210 160-200 kW | 04-S100387 | 95,00 € | Caldaie a gas, Caldaie a condensazione a basamento > 35 kW, Serie 210 | 13/02/2026
Set collegamento aria comburente MP 310 | 04-S103128 | 1.988,00 € | Caldaie a gas, Caldaie a condensazione a basamento > 35 kW, Serie 310 / 610 | 13/02/2026
Ogiva 22 mm (pezzo singolo da conf. da 10 pz) | 04-S40824 |  | Accessori di sistema, Componenti di circuito, Valvole a più vie | 13/02/2026
Dado per raccordi 22 mm (pezzo singolo da conf. da 10 pz) | 04-S46023 |  | Accessori di sistema, Componenti di circuito, Valvole a più vie | 13/02/2026
Kit di pulizia scambiatore L=560 mm per Modula Plus/Power 160 | 04-S58823 | 40,00 € | Caldaie a gas, Caldaie a condensazione a basamento > 35 kW, Serie 310 / 610 | 13/02/2026
Valvola sicurezza termica | 05-1257 | 212,00 € | Biomassa, Caldaie a legna, Accessori caldaie a legna | 13/02/2026
Gruppo pompa anticondensa PWM | 05-1262 | 907,00 € | Biomassa, Caldaie a legna, Accessori caldaie a legna | 13/02/2026
Regolatore di tiraggio univer. monop. | 05-1356 | 367,00 € | Biomassa, Caldaie a pellet, Accessori caldaie a pellet | 13/02/2026
Coclea prelievo stanza - Vakuum-2960 mm | 05-1708 | 2.616,00 € | Biomassa, Caldaie a pellet, Accessori caldaie a pellet | 13/02/2026
Set 2 curve 90° Pelletti | 05-1751 |  | Biomassa, Caldaie a pellet, Accessori caldaie a pellet | 13/02/2026
Supporto in lam. tubo fless.sist.Vakuum | 05-2407 |  | Biomassa, Caldaie a pellet, Accessori caldaie a pellet | 13/02/2026
Prolunga zincata DE100 - 1000 mm | 05-2524 | 54,00 € | Biomassa, Caldaie a pellet, Accessori caldaie a pellet | 13/02/2026
Kit pulizia completo per Pelletti | 05-2940 | 303,00 € | Biomassa, Caldaie a pellet, Accessori caldaie a pellet | 13/02/2026
Gruppo di sicurezza da 2,5 bar | 05-3308 | 73,00 € | Biomassa, Altri accessori biomassa | 13/02/2026
Pelleton 1717 - 2,5 ton | 05-5076 |  | Biomassa, Caldaie a pellet, Accessori caldaie a pellet | 13/02/2026
Set regolazione P. TOUCH - PELEO OPTIMA | 05-5377 | 700,00 € | Biomassa, Caldaie a pellet, Accessori caldaie a pellet | 13/02/2026
Resistenza elettrica 1"1/2 4C°-40°C | 06-0040 | 329,00 € | Bollitori / accumuli | 13/02/2026
Resistenza elettrica 1"1/2 30°C-90°C | 06-0041 | 329,00 € | Bollitori / accumuli | 13/02/2026
Bollitore solare AquaSun Plus 200 | 06-0101 | 1.600,00 € | Bollitori / accumuli, Bollitori sanitari, Bollitori AcquaSun Plus | 13/02/2026
Bollitore solare AquaSun Plus 300 | 06-0102 | 1.800,00 € | Bollitori / accumuli, Bollitori sanitari, Bollitori AcquaSun Plus | 13/02/2026
Bollitore solare AquaSun Plus 500 | 06-0103 | 2.400,00 € | Bollitori / accumuli, Bollitori sanitari, Bollitori AcquaSun Plus | 13/02/2026
Bollitore solare AquaSun Plus 1000 | 06-0104 | 3.900,00 € | Bollitori / accumuli, Bollitori sanitari, Bollitori AcquaSun Plus | 13/02/2026
Bollitore AquaSun Plus 1500 | 06-0105 | 6.700,00 € | Bollitori / accumuli, Bollitori sanitari, Bollitori AcquaSun | 13/02/2026
Bollitore AquaSun Plus 2000 | 06-0106 | 8.600,00 € | Bollitori / accumuli, Bollitori sanitari, Bollitori AcquaSun | 13/02/2026
Bollitore Aqua 130 | 06-0126 | 1.437,00 € | Bollitori / accumuli, Bollitori sanitari, Bollitori Aqua | 13/02/2026
AquaSun 300 PDC | 06-0308 | 2.540,00 € | Bollitori / accumuli, Bollitori sanitari, Bollitori AquaSun PDC | 13/02/2026
AquaSun 500 PDC | 06-0507 | 4.032,00 € | Bollitori / accumuli, Bollitori sanitari, Bollitori AquaSun PDC | 13/02/2026
AquaSun 900 PDC | 06-0807 | 6.582,00 € | Bollitori / accumuli, Bollitori sanitari, Bollitori AquaSun PDC | 13/02/2026
Bollitore AquaSprint 500 | 06-1680 | 2.250,00 € | Bollitori / accumuli, Bollitori sanitari, Bollitori a stratificazione | 13/02/2026
Bollitore AquaSprint 1000 | 06-1684 | 3.900,00 € | Bollitori / accumuli, Bollitori sanitari, Bollitori a stratificazione | 13/02/2026
Bollitore AquaSprint 1500 | 06-1686 | 6.100,00 € | Bollitori / accumuli, Bollitori sanitari, Bollitori a stratificazione | 13/02/2026
Raccordo bicono 3/4"F x Cu18 | 06-3079 | 39,00 € | Solare, Accessori Solare, Raccordi | 13/02/2026
Raccordo bicono 1"F x Cu18 | 06-3084 | 44,00 € | Solare, Accessori Solare, Raccordi | 13/02/2026
Raccordo bicono 1/2"M x Cu18 | 06-3090 | 39,00 € | Solare, Accessori Solare, Raccordi | 13/02/2026
Raccordo bicono 3/4"M x Cu18 | 06-3091 | 39,00 € | Solare, Accessori Solare, Raccordi | 13/02/2026
Anodo elettrico, M8 con trasformatore | 06-9609 | 798,00 € | Bollitori / accumuli | 13/02/2026
Kit ricircolo per WFS-40-E | 07-0160 | 780,00 € | Bollitori / accumuli, Stazione acqua sanitaria, Accessori stazioni sanitarie | 13/02/2026
Kit cascata 2X per WFS-40-E | 07-0161 | 1.220,00 € | Bollitori / accumuli, Stazione acqua sanitaria, Accessori stazioni sanitarie | 13/02/2026
Kit cascata 3X per WFS-40-E | 07-0162 | 1.910,00 € | Bollitori / accumuli, Stazione acqua sanitaria, Accessori stazioni sanitarie | 13/02/2026
Kit ricircolo per WFS-60-E | 07-0163 | 930,00 € | Bollitori / accumuli, Stazione acqua sanitaria, Accessori stazioni sanitarie | 13/02/2026
Kit cascata 2X per WFS-60-E | 07-0164 | 1.550,00 € | Bollitori / accumuli, Stazione acqua sanitaria, Accessori stazioni sanitarie | 13/02/2026
Kit cascata 3X per WFS-60-E | 07-0165 | 2.400,00 € | Bollitori / accumuli, Stazione acqua sanitaria, Accessori stazioni sanitarie | 13/02/2026
Stazione sanitaria istantanea WFS-30 T | 07-0173 | 2.755,00 € | Bollitori / accumuli, Stazione acqua sanitaria, Stazioni istantanee 30-35 Termostatiche | 13/02/2026
Stazione sanitaria istantanea WFS-40-E | 07-0174 | 3.590,00 € | Bollitori / accumuli, Stazione acqua sanitaria, Stazioni istantanee 40÷130 Elettroniche | 13/02/2026
Stazione sanitaria istantanea WFS-60-E | 07-0175 | 5.980,00 € | Bollitori / accumuli, Stazione acqua sanitaria, Stazioni istantanee 40÷130 Elettroniche | 13/02/2026
Stazione sanitaria istantanea - 130 l/min | 07-0190 | 18.885,00 € | Bollitori / accumuli, Stazione acqua sanitaria, Stazioni istantanee 40÷130 Elettroniche | 13/02/2026
Stazione sanitaria semi rapida - 180 kW | 07-0195 | 7.694,00 € | Bollitori / accumuli, Stazione acqua sanitaria, Stazioni Semi Rapide | 13/02/2026
Accumulo RLH 300/60 B | 07-6429 | 3.150,00 € | Bollitori / accumuli, Bollitori sanitari, Bollitori RLH | 13/02/2026
Accumulo RLH 400/90 B | 07-6431 | 3.600,00 € | Bollitori / accumuli, Bollitori sanitari, Bollitori RLH | 13/02/2026
Accumulo caldo - freddo 50 LT | 07-6440 | 876,00 € | Bollitori / accumuli, Accumuli inerziali, CaldoFreddo | 13/02/2026
Accumulo caldo - freddo 100 LT | 07-6446 | 720,00 € | Bollitori / accumuli, Accumuli inerziali, CaldoFreddo | 13/02/2026
Accumulo caldo - freddo 200 LT | 07-6451 | 900,00 € | Bollitori / accumuli, Accumuli inerziali, CaldoFreddo | 13/02/2026
Accumulo caldo - freddo 500 LT | 07-6455 | 1.400,00 € | Bollitori / accumuli, Accumuli inerziali, CaldoFreddo | 13/02/2026
Accumulo caldo - freddo 800 LT | 07-6456 | 2.300,00 € | Bollitori / accumuli, Accumuli inerziali, CaldoFreddo | 13/02/2026
Accumulo caldo - freddo 1000 LT | 07-6457 | 2.550,00 € | Bollitori / accumuli, Accumuli inerziali, CaldoFreddo | 13/02/2026
Accumulo caldo - freddo 1500 LT | 07-6458 | 4.300,00 € | Bollitori / accumuli, Accumuli inerziali, CaldoFreddo | 13/02/2026
Accumulo caldo - freddo 2000 LT | 07-6459 | 5.300,00 € | Bollitori / accumuli, Accumuli inerziali, CaldoFreddo | 13/02/2026
Accumulo R 1500 | 07-6463 | 4.671,00 € | Bollitori / accumuli, Bollitori combinati, Bollitori R / RR | 13/02/2026
Accumulo TITAN P-S 750 | 07-6561 | 5.299,00 € | Bollitori / accumuli, Bollitori combinati, TITAN P-S/BI-S | 13/02/2026
Accumulo TITAN P-S 1000 | 07-6562 | 5.629,00 € | Bollitori / accumuli, Bollitori combinati, TITAN P-S/BI-S | 13/02/2026
Accumulo TITAN P-S 1500 | 07-6563 | 6.541,00 € | Bollitori / accumuli, Bollitori combinati, TITAN P-S/BI-S | 13/02/2026
Accumulo TITAN BI-S 500 | 07-6570 | 5.212,00 € | Bollitori / accumuli, Bollitori combinati, TITAN P-S/BI-S | 13/02/2026
Accumulo TITAN BI-S 800 | 07-6571 | 4.000,00 € | Bollitori / accumuli, Bollitori combinati, TITAN P-S/BI-S | 13/02/2026
Accumulo TITAN BI-S 1000 | 07-6572 | 4.500,00 € | Bollitori / accumuli, Bollitori combinati, TITAN P-S/BI-S | 13/02/2026
Accumulo TITAN BI-S 1500 | 07-6573 | 6.500,00 € | Bollitori / accumuli, Bollitori combinati, TITAN P-S/BI-S | 13/02/2026
Accumulo TITAN BI-S 2000 | 07-6574 | 7.300,00 € | Bollitori / accumuli, Bollitori combinati, TITAN P-S/BI-S | 13/02/2026
Accumulo TITAN P 500 | 07-6580 | 2.070,00 € | Bollitori / accumuli, Accumuli inerziali, TITAN P/BI | 13/02/2026
Accumulo TITAN P 3000 - 6 bar | 07-6585 | 5.200,00 € | Bollitori / accumuli, Accumuli inerziali, TITAN P/BI | 13/02/2026
Accumulo TITAN P 4000 - 6 bar | 07-6586 | 7.500,00 € | Bollitori / accumuli, Accumuli inerziali, TITAN P/BI | 13/02/2026
Accumulo TITAN P 5000 - 6 bar | 07-6587 | 8.500,00 € | Bollitori / accumuli, Accumuli inerziali, TITAN P/BI | 13/02/2026
Accumulo TITAN P 2000 - 6 bar | 07-6588 | 4.600,00 € | Bollitori / accumuli, Accumuli inerziali, TITAN P/BI | 13/02/2026
Accumulo TITAN BI 500 8 bar | 07-6590 | 2.426,00 € | Bollitori / accumuli, Accumuli inerziali, TITAN P/BI | 13/02/2026
Accumulo TITAN BI 1000 - 3 bar | 07-6592 | 2.972,00 € | Bollitori / accumuli, Accumuli inerziali, TITAN P/BI | 13/02/2026
Accumulo TITAN BI 1500 - 3 bar | 07-6593 | 4.465,00 € | Bollitori / accumuli, Accumuli inerziali, TITAN P/BI | 13/02/2026
Resistenza elettrica 6 kW 0°C-100°C | 07-7090 | 831,00 € | Bollitori / accumuli | 13/02/2026
Aqua Expresso III 800 High Flow | 07-7202 | 8.189,00 € | Bollitori / accumuli, Bollitori combinati, Expresso | 13/02/2026
Rotolo 5m RollFlexPlus Alu 300 marrone | 08-0006 | 236,00 € | Solare, Collettori sottovuoto, Accessori collettori sottovuoto | 13/02/2026
Kit incasso nel tetto L15 - 14 tubi | 08-0082 | 794,00 € | Solare, Collettori sottovuoto, Accessori collettori sottovuoto | 13/02/2026
Kit incasso nel tetto L15 - 21 tubi | 08-0083 | 1.138,00 € | Solare, Collettori sottovuoto, Accessori collettori sottovuoto | 13/02/2026
Kit incasso nel tetto L19 - 14 tubi | 08-0084 | 853,00 € | Solare, Collettori sottovuoto, Accessori collettori sottovuoto | 13/02/2026
Kit incasso nel tetto L19 - 21 tubi | 08-0085 | 1.174,00 € | Solare, Collettori sottovuoto, Accessori collettori sottovuoto | 13/02/2026
Kit incasso agg. nel tetto L15 - 14 tubi | 08-0086 | 680,00 € | Solare, Collettori sottovuoto, Accessori collettori sottovuoto | 13/02/2026
Kit incasso agg. nel tetto L15 - 21 tubi | 08-0087 | 1.008,00 € | Solare, Collettori sottovuoto, Accessori collettori sottovuoto | 13/02/2026
Kit incasso agg. nel tetto L19 - 14 tubi | 08-0088 | 684,00 € | Solare, Collettori sottovuoto, Accessori collettori sottovuoto | 13/02/2026
Kit incasso agg. nel tetto L19 - 21 tubi | 08-0089 | 1.022,00 € | Solare, Collettori sottovuoto, Accessori collettori sottovuoto | 13/02/2026
Tubo solare SPEED FLEX 10/15 acc. ond. | 08-1412 | 1.097,00 € | Solare, Accessori Solare, Tubo solare | 13/02/2026
Tubo solare SPEED FLEX 10/25 acc. ond. | 08-1413 | 1.679,00 € | Solare, Accessori Solare, Tubo solare | 13/02/2026
Tubo solare SPEED FLEX 12/15 acc. ond. | 08-1414 | 1.159,00 € | Solare, Accessori Solare, Tubo solare | 13/02/2026
Tubo solare SPEED FLEX 12/25 acc. ond. | 08-1415 | 1.808,00 € | Solare, Accessori Solare, Tubo solare | 13/02/2026
Raccordi tubo SPEED DN10 acc.ondul.Cu12 | 08-1422 | 59,00 € | Solare, Accessori Solare, Tubo solare | 13/02/2026
Raccordi tubo SPEED DN12 acc.ondul.Cu12 | 08-1423 | 59,00 € | Solare, Accessori Solare, Tubo solare | 13/02/2026
Raccordi 2 tubi SPEED DN10 acc.ondulato | 08-1427 | 69,00 € | Solare, Accessori Solare, Tubo solare | 13/02/2026
Raccordi 2 tubi SPEED DN12 acc.ondulato | 08-1428 | 69,00 € | Solare, Accessori Solare, Tubo solare | 13/02/2026
Riduzioni tubo SPEED DN10 acc.ondul.Cu12 | 08-1431 | 69,00 € | Solare, Accessori Solare, Tubo solare | 13/02/2026
Riduzioni tubo SPEED DN12 acc.ondul.Cu12 | 08-1432 | 69,00 € | Solare, Accessori Solare, Tubo solare | 13/02/2026
Stazione solare STAqua XL II 180 | 08-1729 | 5.598,00 € | Solare, Accessori Solare, Stazioni solari | 13/02/2026
Stazione solare STAqua XL II - 60 | 08-1737 | 2.987,00 € | Solare, Accessori Solare, Stazioni solari | 13/02/2026
Stazione solare STA 60 | 08-1738 | 2.915,00 € | Solare, Accessori Solare, Stazioni solari | 13/02/2026
Stazione solare STAqua DUO | 08-1810 | 1.480,00 € | Solare, Accessori Solare, Stazioni solari | 13/02/2026
Sonda bollitore NTC 10K | 08-1813 | 40,00 € | Solare, Accessori Solare, Stazioni solari | 13/02/2026
Stazione solare STAqua II | 08-1818 | 2.112,00 € | Solare, Accessori Solare, Stazioni solari | 13/02/2026
Fissaggi tubo SPEED DN10 acc.ondulato | 08-1895 | 30,00 € | Solare, Accessori Solare, Tubo solare | 13/02/2026
Fissaggi tubo SPEED DN12 acc.ondulato | 08-1896 | 30,00 € | Solare, Accessori Solare, Tubo solare | 13/02/2026
Kit collegamento collettore con 2 sonde | 08-1932 | 530,00 € | Solare, Collettori sottovuoto, Accessori collettori sottovuoto | 13/02/2026
Elettrovalvola impianto solare Cu18 | 08-1962 | 468,00 € | Solare, Accessori Solare, Altri accessori solari | 13/02/2026
Tubo solare SPEED 12/15 senza accessori | 08-2911 | 966,00 € | Solare, Accessori Solare, Tubo solare | 13/02/2026
Tubo solare SPEED 12/25 senza accessori | 08-2912 | 1.591,00 € | Solare, Accessori Solare, Tubo solare | 13/02/2026
Tubo solare SPEED 15/15 senza accessori | 08-2913 | 1.082,00 € | Solare, Accessori Solare, Tubo solare | 13/02/2026
Tubo solare SPEED 15/25 senza accessori | 08-2914 | 1.890,00 € | Solare, Accessori Solare, Tubo solare | 13/02/2026
Tubo solare SPEED 18/15 senza accessori | 08-2915 | 1.468,00 € | Solare, Accessori Solare, Tubo solare | 13/02/2026
Tubo solare SPEED 18/25 senza accessori | 08-2916 | 2.441,00 € | Solare, Accessori Solare, Tubo solare | 13/02/2026
Accessori per Tubo solare SPEED 12/15 | 08-2917 | 155,00 € | Solare, Accessori Solare, Tubo solare | 13/02/2026
Accessori per Tubo solare SPEED 12/25 | 08-2918 | 202,00 € | Solare, Accessori Solare, Tubo solare | 13/02/2026
Accessori per Tubo solare SPEED 15/15 | 08-2919 | 165,00 € | Solare, Accessori Solare, Tubo solare | 13/02/2026
Accessori per Tubo solare SPEED 15/25 | 08-2920 | 207,00 € | Solare, Accessori Solare, Tubo solare | 13/02/2026
Accessori per Tubo solare SPEED 18/15 | 08-2921 | 149,00 € | Solare, Accessori Solare, Tubo solare | 13/02/2026
Accessori per Tubo solare SPEED 18/25 | 08-2922 | 186,00 € | Solare, Accessori Solare, Tubo solare | 13/02/2026
Raccordi fil.maschio 3/4" DN 12 (2 pz) | 08-2951 | 65,00 € | Solare, Accessori Solare, Tubo solare | 13/02/2026
Raccordi fil.maschio 1" DN 16 (2 pz) | 08-2952 | 101,00 € | Solare, Accessori Solare, Tubo solare | 13/02/2026
Raccordi fil.maschio 1" DN 20 (2 pz) | 08-2953 | 128,00 € | Solare, Accessori Solare, Tubo solare | 13/02/2026
Raccordi fil.femmina 1" DN 20 (2 pz) | 08-2958 | 128,00 € | Solare, Accessori Solare, Tubo solare | 13/02/2026
Pannello solare STAR 15/26 | 08-4004 | 2.019,00 € | Solare, Collettori sottovuoto, Collettori CPC / Star | 13/02/2026
Pannello solare STAR 15/39 | 08-4005 | 2.843,00 € | Solare, Collettori sottovuoto, Collettori CPC / Star | 13/02/2026
Pannello solare STAR 19/33 | 08-4006 | 2.390,00 € | Solare, Collettori sottovuoto, Collettori CPC / Star | 13/02/2026
Pannello solare STAR 19/49 | 08-4293 | 3.528,00 € | Solare, Collettori sottovuoto, Collettori CPC / Star | 13/02/2026
Pannello solare AQUA PLASMA 15/27 | 08-4295 | 2.338,00 € | Solare, Collettori sottovuoto, Collettori PLASMA | 13/02/2026
Pannello solare AQUA PLASMA 15/40 | 08-4296 | 3.229,00 € | Solare, Collettori sottovuoto, Collettori PLASMA | 13/02/2026
Pannello solare AQUA PLASMA 19/34 | 08-4297 | 2.745,00 € | Solare, Collettori sottovuoto, Collettori PLASMA | 13/02/2026
Pannello solare AQUA PLASMA 19/50 | 08-4298 | 4.032,00 € | Solare, Collettori sottovuoto, Collettori PLASMA | 13/02/2026
Kit componenti sep. idraulica 30 H | 08-5051 | 2.627,00 € | Solare, Accessori Solare, Altri accessori solari | 13/02/2026
Kit componenti sep. idraulica 60 H | 08-5052 | 3.610,00 € | Solare, Accessori Solare, Altri accessori solari | 13/02/2026
Kit componenti sep. idraulica 150 H | 08-5053 | 4.702,00 € | Solare, Accessori Solare, Altri accessori solari | 13/02/2026
Kit componenti sep. idraulica 30 B | 08-5055 | 3.250,00 € | Solare, Accessori Solare, Altri accessori solari | 13/02/2026
Kit componenti sep. idraulica 60 B | 08-5056 | 4.208,00 € | Solare, Accessori Solare, Altri accessori solari | 13/02/2026
Kit componenti sep. idraulica 150 B | 08-5057 | 5.902,00 € | Solare, Accessori Solare, Altri accessori solari | 13/02/2026
Valvola 3 vie Cu 18 per stazioni solari | 08-5065 | 236,00 € | Solare, Accessori Solare, Altri accessori solari | 13/02/2026
Valvola 3 vie Cu 22 per stazioni solari | 08-5066 | 225,00 € | Solare, Accessori Solare, Altri accessori solari | 13/02/2026
Valvola 3 vie Cu 28 per stazioni solari | 08-5067 | 225,00 € | Solare, Accessori Solare, Altri accessori solari | 13/02/2026
Kit INAIL per solare 3,5 bar | 08-5068 | 2.565,00 € | Solare, Accessori Solare, Altri accessori solari | 13/02/2026
Kit INAIL per solare 5,4 bar | 08-5069 | 2.565,00 € | Solare, Accessori Solare, Altri accessori solari | 13/02/2026
Kit INAIL solare 3,5 bar per sep. idr. | 08-5078 | 2.678,00 € | Solare, Accessori Solare, Altri accessori solari | 13/02/2026
Kit INAIL solare 5,4 bar per sep. idr. | 08-5079 | 2.678,00 € | Solare, Accessori Solare, Altri accessori solari | 13/02/2026
Vaso espans.solare 500 lt.s/kit colleg. | 08-5514 | 2.956,00 € | Solare, Accessori Solare, Vasi | 13/02/2026
Vaso espans.solare 600 lt.s/kit colleg. | 08-5515 | 3.332,00 € | Solare, Accessori Solare, Vasi | 13/02/2026
Vaso esp. riscaldamento 8 lt | 08-5531 | 49,00 € | Accessori di sistema, Componenti di circuito, Vasi di espansione | 13/02/2026
Vaso esp. riscaldamento 12 lt | 08-5532 | 61,00 € | Accessori di sistema, Componenti di circuito, Vasi di espansione | 13/02/2026
Vaso esp. riscaldamento 18 lt | 08-5533 | 75,00 € | Accessori di sistema, Componenti di circuito, Vasi di espansione | 13/02/2026
Vaso esp. riscaldamento 24 lt | 08-5534 | 95,00 € | Accessori di sistema, Componenti di circuito, Vasi di espansione | 13/02/2026
Staffa e fascetta vasi esp. fino a 24 l | 08-5535 | 23,00 € | Accessori di sistema, Componenti di circuito, Vasi di espansione | 13/02/2026
Vaso esp. riscaldamento 35 lt | 08-5540 | 142,00 € | Accessori di sistema, Componenti di circuito, Vasi di espansione | 13/02/2026
Vaso esp. riscaldamento 50 lt | 08-5541 | 175,00 € | Accessori di sistema, Componenti di circuito, Vasi di espansione | 13/02/2026
Vaso esp. riscaldamento 80 lt | 08-5542 | 274,00 € | Accessori di sistema, Componenti di circuito, Vasi di espansione | 13/02/2026
Vaso esp. riscaldamento 100 lt | 08-5543 | 388,00 € | Accessori di sistema, Componenti di circuito, Vasi di espansione | 13/02/2026
Vaso esp. riscaldamento 150 lt | 08-5544 | 519,00 € | Accessori di sistema, Componenti di circuito, Vasi di espansione | 13/02/2026
Vaso esp. riscaldamento 200 lt | 08-5545 | 739,00 € | Accessori di sistema, Componenti di circuito, Vasi di espansione | 13/02/2026
Vaso esp. riscaldamento 300 lt | 08-5546 | 1.143,00 € | Accessori di sistema, Componenti di circuito, Vasi di espansione | 13/02/2026
Dado con ogiva 18 mm | 08-5634 | 12,00 € | Solare, Accessori Solare, Raccordi | 13/02/2026
Anelli di riduzione 18 x 15 mm (2 pz.) | 08-5637 | 16,00 € | Solare, Accessori Solare, Raccordi | 13/02/2026
Anelli di riduzione 18 x 12 mm (2 pz.) | 08-5638 | 16,00 € | Solare, Accessori Solare, Raccordi | 13/02/2026
Anelli di riduzione 15 x 12 mm (2 pz.) | 08-5639 | 11,00 € | Solare, Accessori Solare, Raccordi | 13/02/2026
Anelli di riduzione 22x15 (pz.2) | 08-5662 | 16,00 € | Solare, Accessori Solare, Raccordi | 13/02/2026
Anelli di riduzione 22x18 (pz.2) | 08-5663 | 20,00 € | Solare, Accessori Solare, Raccordi | 13/02/2026
Raccordo a T 18/18/18 mm | 08-5685 | 33,00 € | Solare, Accessori Solare, Raccordi | 13/02/2026
Accessori colleg. vasi esp. 80-600lt. | 08-5687 | 208,00 € | Solare, Accessori Solare, Vasi | 13/02/2026
Accessori colleg. vasi esp. 18-50lt. | 08-5688 | 192,00 € | Solare, Accessori Solare, Vasi | 13/02/2026
Dado con ogiva Cu 12 mm | 08-5691 | 12,00 € | Solare, Accessori Solare, Raccordi | 13/02/2026
Dado con ogiva Cu 15 mm | 08-5692 | 12,00 € | Solare, Accessori Solare, Raccordi | 13/02/2026
Mensola c/fascetta vaso/prevaso 12-24lt. | 08-5717 | 39,00 € | Solare, Accessori Solare, Vasi | 13/02/2026
Riduz.Cu18 M x Cu22 F (2pz.) a stringere | 08-5804 | 64,00 € | Solare, Accessori Solare, Raccordi | 13/02/2026
Stazione solare STAqua mono | 08-5865 | 1.617,00 € | Solare, Accessori Solare, Stazioni solari | 13/02/2026
Stazione solare STA mono | 08-5866 | 1.612,00 € | Solare, Accessori Solare, Stazioni solari | 13/02/2026
Prevaso 8 litri | 08-5900 | 115,00 € | Solare, Accessori Solare, Vasi | 13/02/2026
Prevaso 12 litri | 08-5901 | 165,00 € | Solare, Accessori Solare, Vasi | 13/02/2026
Prevaso 24 litri | 08-5902 | 225,00 € | Solare, Accessori Solare, Vasi | 13/02/2026
Vaso espans.solare 200 lt.s/kit colleg. | 08-5910 | 1.406,00 € | Solare, Accessori Solare, Vasi | 13/02/2026
Vaso espans.solare 250 lt.s/kit colleg. | 08-5911 | 2.024,00 € | Solare, Accessori Solare, Vasi | 13/02/2026
Vaso espans.solare 300 lt.s/kit colleg. | 08-5912 | 2.338,00 € | Solare, Accessori Solare, Vasi | 13/02/2026
Vaso espans.solare 18 lt.s/kit colleg. | 08-5960 | 137,00 € | Solare, Accessori Solare, Vasi | 13/02/2026
Vaso espans.solare 150 lt.s/kit colleg. | 08-5967 | 750,00 € | Solare, Accessori Solare, Vasi | 13/02/2026
Vaso espans.solare 24 lt.s/kit colleg. | 08-5970 | 153,00 € | Solare, Accessori Solare, Vasi | 13/02/2026
Vaso espans.solare 35 lt.s/kit colleg. | 08-5971 | 192,00 € | Solare, Accessori Solare, Vasi | 13/02/2026
Vaso espans.solare 50 lt.s/kit colleg. | 08-5972 | 426,00 € | Solare, Accessori Solare, Vasi | 13/02/2026
Vaso espans.solare 80 lt.s/kit colleg. | 08-5973 | 618,00 € | Solare, Accessori Solare, Vasi | 13/02/2026
Vaso espans.solare 100 lt.s/kit colleg. | 08-5974 | 803,00 € | Solare, Accessori Solare, Vasi | 13/02/2026
Raccordo a T 15/15/15 mm a stringere | 08-6034 | 23,00 € | Solare, Accessori Solare, Raccordi | 13/02/2026
Raccordo diritto 12 mm c/ogiva a string. | 08-6043 | 11,00 € | Solare, Accessori Solare, Raccordi | 13/02/2026
Raccordo a T 12/15/12 mm a stringere | 08-6044 | 23,00 € | Solare, Accessori Solare, Raccordi | 13/02/2026
Anima in ottone 12 x 1 mm | 08-6046 | 6,00 € | Solare, Accessori Solare, Raccordi | 13/02/2026
Anima in ottone 15 x 1 mm | 08-6047 | 6,00 € | Solare, Accessori Solare, Raccordi | 13/02/2026
Ogiva a stringere 12 mm | 08-6057 | 6,00 € | Solare, Accessori Solare, Raccordi | 13/02/2026
Ogiva a stringere 15 mm | 08-6058 | 6,00 € | Solare, Accessori Solare, Raccordi | 13/02/2026
Raccordo diritto 15 mm a stringere | 08-6059 | 11,00 € | Solare, Accessori Solare, Raccordi | 13/02/2026
Curva 90° Cu 15 a stringere | 08-6064 | 11,00 € | Solare, Accessori Solare, Raccordi | 13/02/2026
Kit coll.2CPC affianc.coll.c/speed Cu12 | 08-6082 | 56,00 € | Solare, Accessori Solare, Raccordi | 13/02/2026
Kit coll.2CPC sovrap.coll.c/speed Cu12 | 08-6083 | 77,00 € | Solare, Accessori Solare, Raccordi | 13/02/2026
Raccordo diritto rid. 15/18 mm a string. | 08-6092 | 23,00 € | Solare, Accessori Solare, Raccordi | 13/02/2026
Raccordo diritto rid. 15/22 mm a string. | 08-6093 | 23,00 € | Solare, Accessori Solare, Raccordi | 13/02/2026
Raccordo diritto rid. 18/22 mm a string. | 08-6094 | 23,00 € | Solare, Accessori Solare, Raccordi | 13/02/2026
Raccordo a T 15/18/15 mm a stringere | 08-6096 | 33,00 € | Solare, Accessori Solare, Raccordi | 13/02/2026
Raccordo diritto 18 mm a stringere | 08-6097 | 18,00 € | Solare, Accessori Solare, Raccordi | 13/02/2026
Anima in ottone 18 x 1 mm | 08-6098 | 12,00 € | Solare, Accessori Solare, Raccordi | 13/02/2026
Antigelo Tyfocor LS 10 litri | 08-8012 | 115,00 € | Solare, Accessori Solare, Altri accessori solari | 13/02/2026
Lamiera di copertura per Aqua Plasma | 08-8092 | 115,00 € | Solare, Collettori sottovuoto, Accessori collettori sottovuoto | 13/02/2026
Lamiera di copertura per STAR | 08-8099 | 88,00 € | Solare, Collettori sottovuoto, Accessori collettori sottovuoto | 13/02/2026
Kit di collegamento Cu15 per Aqua Plasma - StaAqua Duo | 08-8300 | 310,00 € | Solare, Collettori sottovuoto, Accessori collettori sottovuoto | 13/02/2026
Tubetto in rame Cu15 lungh.100 mm | 08-8400 | 11,00 € | Solare, Accessori Solare, Altri accessori solari | 13/02/2026
Kit colleg. lancia 1"F / 1"M | 08-8483 | 192,00 € | Solare, Collettori sottovuoto, Accessori collettori sottovuoto | 13/02/2026
Kit colleg. lancia 1"F - bollit. esist. | 08-8486 | 202,00 € | Solare, Collettori sottovuoto, Accessori collettori sottovuoto | 13/02/2026
Niples 1"1/4M x 1"M - batt. piana (2 pz) | 08-8488 | 35,00 € | Solare, Collettori sottovuoto, Accessori collettori sottovuoto | 13/02/2026
Rubinetto di carico - attacchi Cu 12 | 08-8497 | 109,00 € | Solare, Accessori Solare, Altri accessori solari | 13/02/2026
Rubinetto di carico - attacchi Cu 15 | 08-8498 | 109,00 € | Solare, Accessori Solare, Altri accessori solari | 13/02/2026
Rubinetto di carico - attacchi Cu 18 | 08-8499 | 109,00 € | Solare, Accessori Solare, Altri accessori solari | 13/02/2026
Set 2 guide appoggio L15 - 14 tubi | 08-8500 | 138,00 € | Solare, Collettori sottovuoto, Accessori collettori sottovuoto | 13/02/2026
Set 3 guide appoggio L15 - 21 tubi | 08-8501 | 202,00 € | Solare, Collettori sottovuoto, Accessori collettori sottovuoto | 13/02/2026
Set 4 fissaggi per tetti in lamiera ondulata | 08-8517 | 149,00 € | Solare, Collettori sottovuoto, Accessori collettori sottovuoto | 13/02/2026
Set 6 fissaggi per tetti in lamiera ondulata | 08-8518 | 202,00 € | Solare, Collettori sottovuoto, Accessori collettori sottovuoto | 13/02/2026
Fissaggi per tetti piani L19 - 14 tubi - incl. 30° | 08-8530 | 436,00 € | Solare, Collettori sottovuoto, Accessori collettori sottovuoto | 13/02/2026
Fissaggi per tetti piani L19 - 21 tubi - incl. 30° | 08-8531 | 658,00 € | Solare, Collettori sottovuoto, Accessori collettori sottovuoto | 13/02/2026
Fissaggi per tetti piani L19 - 14 tubi - incl. 45° | 08-8532 | 456,00 € | Solare, Collettori sottovuoto, Accessori collettori sottovuoto | 13/02/2026
Fissaggi per tetti piani L19 - 21 tubi - incl. 45° | 08-8533 | 690,00 € | Solare, Collettori sottovuoto, Accessori collettori sottovuoto | 13/02/2026
Kit staffe regolabili in acciaio INOX per coppi | 08-8580 | 64,00 € | Solare, Collettori sottovuoto, Accessori collettori sottovuoto | 13/02/2026
Kit staffe regolabili in acciaio INOX per tegole | 08-8582 | 64,00 € | Solare, Collettori sottovuoto, Accessori collettori sottovuoto | 13/02/2026
Kit fissaggi per lamiere aggraffate | 08-8587 | 54,00 € | Solare, Collettori sottovuoto, Accessori collettori sottovuoto | 13/02/2026
Set 2 guide appoggio L19 - 14 tubi | 08-8602 | 124,00 € | Solare, Collettori sottovuoto, Accessori collettori sottovuoto | 13/02/2026
Set 3 guide appoggio L19 - 21 tubi | 08-8603 | 182,00 € | Solare, Collettori sottovuoto, Accessori collettori sottovuoto | 13/02/2026
Raccordo diritto 15/16 a stringere | 08-9215 | 18,00 € | Solare, Accessori Solare, Raccordi | 13/02/2026
Pacchetto STAR 15/26 | 08-P86421 | 4.197,00 € | Solare, Pacchetti solari, Pacchetti Aqua | 13/02/2026
Pacchetto AQUA PLASMA 15/27 | 08-P86425 | 4.517,00 € | Solare, Pacchetti solari, Pacchetti Aqua | 13/02/2026
Pacchetto STAR 19/33 | 08-P86441 | 4.568,00 € | Solare, Pacchetti solari, Pacchetti Aqua | 13/02/2026
Pacchetto AQUA PLASMA 19/34 | 08-P86445 | 4.923,00 € | Solare, Pacchetti solari, Pacchetti Aqua | 13/02/2026
Pacchetto STAR 15/39 | 08-P86461 | 5.021,00 € | Solare, Pacchetti solari, Pacchetti Aqua | 13/02/2026
Pacchetto AQUA PLASMA 15/40 | 08-P86465 | 5.408,00 € | Solare, Pacchetti solari, Pacchetti Aqua | 13/02/2026
Pacchetto STAR 19/49 | 08-P86491 | 5.711,00 € | Solare, Pacchetti solari, Pacchetti Aqua | 13/02/2026
Pacchetto AQUA PLASMA 19/50 | 08-P86495 | 6.216,00 € | Solare, Pacchetti solari, Pacchetti Aqua | 13/02/2026
Pozzetto d'immersione 280 mm | 09-3250 | 61,00 € | Termoregolazioni | 13/02/2026
Pozzetto d'immersione 100 mm | 09-3260 | 44,00 € | Termoregolazioni | 13/02/2026
Sonda bollitore / sistema NTC 10k Modula Plus - ModuGas - ModuPower | 09-7340 | 67,00 € | Caldaie a gas | 13/02/2026
Sonda esterna NTC 0,4 k Moduvario NT/ModuPower 310-610 | 09-7425 | 56,00 € | Caldaie a gas | 13/02/2026
Dispositivo regolazione sonde TSA/TAM | 09-7451 | 263,00 € | Termoregolazioni, Regolazione di sistema, Regolazioni Systa | 13/02/2026
SystaService LAN | 09-7488 | 613,00 € | Termoregolazioni, Regolazione di sistema, Regolazioni Systa | 13/02/2026
Abbonamento Systaweb Account Standard | 09-7500 | 59,00 € | Termoregolazioni, Regolazione di sistema, Regolazioni Systa | 13/02/2026
Abbonamento Systaweb Account Pro | 09-7501 | 80,00 € | Termoregolazioni, Regolazione di sistema, Regolazioni Systa | 13/02/2026
Sonda collettore PT 1000 - lungh. 10 cm | 09-7597 | 61,00 € | Termoregolazioni, Regolazione di sistema, Regolazioni Systa | 13/02/2026
Modulo di conversione segnale 0/10 in IA per sistema REG | 09-7700 | 542,00 € | Termoregolazioni, Regolazione di sistema | 13/02/2026
Sonda temperatura bollitore 12K | 09-7702 | 32,00 € | Termoregolazioni, Regolazione di sistema | 13/02/2026
Sonda esterna 12K - TERMOREG | 09-7703 | 55,00 € | Termoregolazioni, Regolazione di sistema | 13/02/2026
Reg Systa (2 mix + ricircolo) | 09-7713P | 1.967,00 € | Termoregolazioni, Regolazione di sistema, Regolazione TERMOREG | 13/02/2026
Reg Systa cascata (2 mix + ricircolo) | 09-7714P | 2.230,00 € | Termoregolazioni, Regolazione di sistema, Regolazione TERMOREG | 13/02/2026
Reg Systa + pdc a contatto pulito | 09-7715P | 2.549,00 € | Termoregolazioni, Regolazione di sistema, Regolazione TERMOREG | 13/02/2026
Reg Systa + ModuExpo LT e VHT | 09-7716P | 2.601,00 € | Termoregolazioni, Regolazione di sistema, Regolazione TERMOREG | 13/02/2026
Reg Systa + Libra R32 | 09-7717P | 2.601,00 € | Termoregolazioni, Regolazione di sistema, Regolazione TERMOREG | 13/02/2026
Interfaccia LTE-4G | 09-7725 | 1.082,00 € | Termoregolazioni, Regolazione di sistema, Regolazione TERMOREG | 13/02/2026
Interfaccia LAN - TERMOREG | 09-7736 | 812,00 € | Termoregolazioni, Regolazione di sistema, Regolazione TERMOREG | 13/02/2026
Canone rinnovo abbonamento PRO (codice fornito nel documento di trasporto) | 09-7747 | 324,00 € | Termoregolazioni, Regolazione di sistema, Regolazione TERMOREG | 13/02/2026
Modulo per 2 ciruiti diretti | 09-7761P | 317,00 € | Termoregolazioni, Regolazione di sistema | 13/02/2026
Modulo per 1 ciruito mix (3 punti) + 1 circuito dir | 09-7762P | 558,00 € | Termoregolazioni, Regolazione di sistema | 13/02/2026
Modulo per 1 circuito miscelato (0-10V) | 09-7763P | 317,00 € | Termoregolazioni, Regolazione di sistema | 13/02/2026
Modulo per 2 circuiti miscelati (3 punti) | 09-7764P | 803,00 € | Termoregolazioni, Regolazione di sistema | 13/02/2026
Modulo per 2 circuiti mix (3 punti o 0-10V) più 2 circuiti dir | 09-7765P | 896,00 € | Termoregolazioni, Regolazione di sistema | 13/02/2026
Quadro Circuiti (1 caldaia OT + 2 circ. mix 3 p.ti + un bollitore) | 09-7780A | 3.111,00 € | Termoregolazioni, Regolazione di sistema, Regolazione TERMOREG | 13/02/2026
Quadro Cascata 1-4 (4 caldaie OT + 2 circ. mix 3 p.ti + un bollitore) | 09-7781 | 3.075,00 € | Termoregolazioni, Regolazione di sistema, Regolazione TERMOREG | 13/02/2026
Quadro Circuiti (4 caldaie OT + 2 circ. mix 3 p.ti + un bollitore) | 09-7781A | 3.610,00 € | Termoregolazioni, Regolazione di sistema, Regolazione TERMOREG | 13/02/2026
Quadro Cascata 1-4 0..10V (ingresso 0..10V per 4 caldaie OT) | 09-7783 | 3.569,00 € | Termoregolazioni, Regolazione di sistema, Regolazione TERMOREG | 13/02/2026
Quadro Cascata 1-8 0..10V (ingresso 0..10V per 8 caldaie OT) | 09-7784 | 4.347,00 € | Termoregolazioni, Regolazione di sistema, Regolazione TERMOREG | 13/02/2026
Quadro Cascata ibrida 1-4 (4 caldaie OT + Pdc + 2 circ. mix 3 p.ti + un bollito) | 09-7785 | 3.806,00 € | Termoregolazioni, Regolazione di sistema, Regolazione TERMOREG | 13/02/2026
Quadro ibrido (caldaia OT + Pdc + 2 circ. mix 3 p.ti + un bollitore) | 09-7785A | 3.878,00 € | Termoregolazioni, Regolazione di sistema, Regolazione TERMOREG | 13/02/2026
Quadro espansione 1c - per un circuito mix | 09-7786 | 658,00 € | Termoregolazioni, Regolazione di sistema, Regolazione TERMOREG | 13/02/2026
Quadro espansione 2c - per due circuiti mix | 09-7787 | 1.509,00 € | Termoregolazioni, Regolazione di sistema, Regolazione TERMOREG | 13/02/2026
Termostato Regula | 09-7790 | 462,00 € | Termoregolazioni, Regolazione singolo generatore, Regolazione Regula | 13/02/2026
Regula DUO con alimentatore a spina | 09-7793 | 1.020,00 € | Termoregolazioni, Regolazione di sistema, Regolazione Regula DUO | 13/02/2026
Scheda di espansione circuiti | 09-7796 | 372,00 € | Termoregolazioni | 13/02/2026
Regula Duo con 1 scheda | 09-77D1C1 | 1.452,00 € | Termoregolazioni, Regolazione di sistema, Regolazione Regula DUO | 13/02/2026
Regula Duo con 2 schede | 09-77D2C1 | 1.885,00 € | Termoregolazioni, Regolazione di sistema, Regolazione Regula DUO | 13/02/2026
Regula Mono 2 caldaie | 09-77M0C2 | 1.004,00 € | Termoregolazioni, Regolazione di sistema, Regolazione Regula MONO | 13/02/2026
Regula Mono 5 caldaie | 09-77M0C5 | 1.272,00 € | Termoregolazioni, Regolazione di sistema, Regolazione Regula MONO | 13/02/2026
Regula Mono 1 caldaia con 1 scheda | 09-77M1C1 | 1.164,00 € | Termoregolazioni, Regolazione di sistema, Regolazione Regula MONO | 13/02/2026
Regula Mono 2 caldaie con 1 scheda | 09-77M1C2 | 1.437,00 € | Termoregolazioni, Regolazione di sistema, Regolazione Regula MONO | 13/02/2026
Regula Mono 5 caldaie con 1 scheda | 09-77M1C5 | 1.705,00 € | Termoregolazioni, Regolazione di sistema, Regolazione Regula MONO | 13/02/2026
Regula Mono 1 caldaia con 2 schede | 09-77M2C1 | 1.597,00 € | Termoregolazioni, Regolazione di sistema, Regolazione Regula MONO | 13/02/2026
Regula Mono 2 caldaie con 2 scheda | 09-77M2C2 | 1.869,00 € | Termoregolazioni, Regolazione di sistema, Regolazione Regula MONO | 13/02/2026
Regula Mono 5 caldaie con 2 schede | 09-77M2C5 | 2.137,00 € | Termoregolazioni, Regolazione di sistema, Regolazione Regula MONO | 13/02/2026
Scatola deriv. sonde TAM/TSA per XL II | 09-8004 | 39,00 € | Termoregolazioni, Regolazione di sistema, Regolazioni Systa | 13/02/2026
Sonda NTC 5K 6 mm, cavo in silicone | 09IT2810 | 61,00 € | Termoregolazioni, Regolazione di sistema, Regolazioni Systa | 13/02/2026
Adattore DN 60/100-80/125ModuVario/Star | 22-0295 |  | Accessori di sistema, Canne fumarie, Canne fumarie in PP | 13/02/2026
Terminale parete DN80/125 con curva | 22-0431 | 378,00 € | Accessori di sistema, Canne fumarie, Canne fumarie in PP | 13/02/2026
Terminale parete DN60/100 con curva | 22-0437 | 184,00 € | Accessori di sistema, Canne fumarie, Canne fumarie in PP | 13/02/2026
Rubinetti ModuStar B/C c/carico impianto | 22-0438 | 114,00 € | Caldaie a gas, Caldaie a condensazione murali < 35 kW, ModuStar | 13/02/2026
Rubinetti ModuStar S | 22-0439 | 73,00 € | Caldaie a gas, Caldaie a condensazione murali < 35 kW, ModuStar | 13/02/2026
Rubinetti Modula Plus Combi con carico impianto | 22-0441 | 143,00 € | Caldaie a gas, Caldaie a condensazione murali < 35 kW | 13/02/2026
Rubinetti Modula Plus versioni S / DS | 22-0442 | 109,00 € | Caldaie a gas, Caldaie a condensazione murali < 35 kW | 13/02/2026
Kit GPL per Modula Plus 160 - ModuPower 220-160 | 22-0453 | 40,00 € | Caldaie a gas | 13/02/2026
Regolaz. iC200 e sonda est. ModuGas + MPlus+MP | 22-0463 | 372,00 € | Termoregolazioni, Regolazione singolo generatore, Regolazione IC200 | 13/02/2026
Pompa MAGNA3 25-120 c/bocc. | 22-0482 | 2.675,00 € | Accessori di sistema, Componenti di circuito, Pompe | 13/02/2026
Pompa MAGNA1 25-120 c/bocc. | 22-0484 | 1.678,00 € | Accessori di sistema, Componenti di circuito, Pompe | 13/02/2026
Pompa MAGNA3 25-100 c/bocc. | 22-0486 | 2.248,00 € | Accessori di sistema, Componenti di circuito, Pompe | 13/02/2026
Pompa MAGNA1 25-100 c/bocc. | 22-0489 | 1.483,00 € | Accessori di sistema, Componenti di circuito, Pompe | 13/02/2026
Pompa UPM 25-70 Modula Power | 22-0490 | 646,00 € | Accessori di sistema, Componenti di circuito, Pompe | 13/02/2026
Pompa UPM XL 25-105 | 22-0498 | 1.006,00 € | Accessori di sistema, Componenti di circuito, Pompe | 13/02/2026
Pompa Para Maxo 25-180-10-F21 con cavi alim. e PWM e c/bocc. | 22-0500 | 1.020,00 € | Accessori di sistema, Componenti di circuito, Pompe | 13/02/2026
Pompa Grundfos UPML 25-70 PWM per Modula Power II 35-45-65 | 22-0504 | 646,00 € | Accessori di sistema, Componenti di circuito, Pompe | 13/02/2026
Pompa Grundfos UPML 25-105 PWM per Modula Power II 85-115 | 22-0505 | 750,00 € | Accessori di sistema, Componenti di circuito, Pompe | 13/02/2026
Adattatore coassiale DN60/100 per ModuGas | 22-1700 | 44,00 € | Caldaie a gas, Caldaie a condensazione murali < 35 kW, ModuGas | 13/02/2026
Adattatore coassiale DN80/125 per ModuGas | 22-1701 | 56,00 € | Caldaie a gas, Caldaie a condensazione murali < 35 kW, ModuGas | 13/02/2026
Carter di copertura per ModuGas | 22-1705 | 116,00 € | Caldaie a gas, Caldaie a condensazione murali < 35 kW, ModuGas | 13/02/2026
Kit manometro + prolunga ModuGas/ModuStar II | 22-1707 | 43,00 € | Caldaie a gas, Caldaie a condensazione murali < 35 kW, ModuGas | 13/02/2026
Adattatore coassiale DN60/100 per Modula Plus 15-35 | 22-1711 | 44,00 € | Caldaie a gas, Caldaie a condensazione murali < 35 kW | 13/02/2026
Vaso d'espansione sanitario 8 l. MVNT | 22-1718 | 470,00 € | Caldaie a gas, Caldaie a condensazione a basamento < 35 kW, ModuVario | 13/02/2026
Adattatore coassiale DN60/100 ModuStar II | 22-1720 | 64,00 € | Caldaie a gas, Caldaie a condensazione murali < 35 kW, ModuStar | 13/02/2026
Riduzione concentrica DN 80/50 per ModuStar II | 22-1722 | 23,00 € | Caldaie a gas, Caldaie a condensazione murali < 35 kW, ModuStar | 13/02/2026
Riduzione concentrica DN 80/60 per ModuStar II | 22-1723 | 13,00 € | Caldaie a gas, Caldaie a condensazione murali < 35 kW, ModuStar | 13/02/2026
Sdoppiatore fumi DN 80/80 per ModuStar II | 22-1724 | 78,00 € | Caldaie a gas, Caldaie a condensazione murali < 35 kW, ModuStar | 13/02/2026
Adattatore coassiale DN 80/125 ModuStar II | 22-1725 | 99,00 € | Caldaie a gas, Caldaie a condensazione murali < 35 kW, ModuStar | 13/02/2026
Kit carter copertura rubinetti Modustar II | 22-1727 | 42,00 € | Caldaie a gas, Caldaie a condensazione murali < 35 kW, ModuStar | 13/02/2026
Regolazione Crono Plus | 22-1728 | 144,00 € | Termoregolazioni, Regolazione singolo generatore | 13/02/2026
Regolazione Crono Plus con sonda esterna per Modustar II | 22-1729 | 202,00 € | Termoregolazioni, Regolazione singolo generatore | 13/02/2026
Spazzola pulizia Modula Optima | 22-1734 | 54,00 € | Caldaie a gas, Caldaie a condensazione murali < 35 kW, Modula Optima 30 .. 35 | 13/02/2026
ModuVario NT 25 kW e bollitore 100 l | 22-1749 | 6.623,00 € | Caldaie a gas, Caldaie a condensazione a basamento < 35 kW, ModuVario | 13/02/2026
ModuVario NT 25 kW e bollitore 160 l | 22-1751 | 6.443,00 € | Caldaie a gas, Caldaie a condensazione a basamento < 35 kW, ModuVario | 13/02/2026
ModuVario NT 25 kW e boll.affianc. 160 l | 22-1753 | 6.880,00 € | Caldaie a gas, Caldaie a condensazione a basamento < 35 kW, ModuVario | 13/02/2026
Kit colleg. MVNT per un 2° circ.non mix | 22-1754 | 296,00 € | Caldaie a gas, Caldaie a condensazione a basamento < 35 kW, ModuVario | 13/02/2026
ModuVario NT Aqua 25 kW con boll. 160 l | 22-1756 | 6.484,00 € | Caldaie a gas, Caldaie a condensazione a basamento < 35 kW, ModuVario | 13/02/2026
Kit GPL Modula Plus 15 | 22-1771 | 28,00 € | Caldaie a gas, Caldaie a condensazione murali < 35 kW, Modula Plus 15 .. 35 | 13/02/2026
Kit GPL per Modula Plus 25 | 22-1772 | 28,00 € | Caldaie a gas, Caldaie a condensazione murali < 35 kW, Modula Plus 15 .. 35 | 13/02/2026
SCU box per Modula Plus 15-35 | 22-1780 | 138,00 € | Caldaie a gas, Caldaie a condensazione murali < 35 kW, Modula Plus 15 .. 35 | 13/02/2026
Scheda SCB-01 | 22-1788 | 164,00 € | Caldaie a gas, Caldaie a condensazione murali > 35 kW, Modula Power 35 .. 115 - 160 | 13/02/2026
SCU box per Modula Plus 45 .. 115 | 22-1789 | 199,00 € | Caldaie a gas, Caldaie a condensazione murali > 35 kW, Modula Power 35 .. 115 - 160 | 13/02/2026
Cavo 220 V per pompa caldaia Modula Plus 15-35 S | 22-1792 | 56,00 € | Caldaie a gas, Caldaie a condensazione murali < 35 kW, Modula Plus 15 .. 35 | 13/02/2026
Cavo 220V per pompa di carico bollitore o valvola 3 vie per Modula Plus 15..35 | 22-1793 | 44,00 € | Caldaie a gas, Caldaie a condensazione murali < 35 kW, Modula Plus 15 .. 35 | 13/02/2026
Cavo 220 V per collegamento valvola a tre vie / pompa boll.Modula Plus 45 ..115 | 22-1794 | 35,00 € | Caldaie a gas | 13/02/2026
Cavo X81 per collegamento alim. circolatore esterno Modula Plus/Power 45-115 | 22-1795 | 35,00 € | Caldaie a gas, Caldaie a condensazione murali > 35 kW, Modula Power 35 .. 115 - 160 | 13/02/2026
Kit colleg. MVNT per un circ. mix | 22-1953 | 878,00 € | Caldaie a gas, Caldaie a condensazione a basamento < 35 kW, ModuVario | 13/02/2026
Kit colleg. MVNT dall'alto | 22-1960 | 608,00 € | Caldaie a gas, Caldaie a condensazione a basamento < 35 kW, ModuVario | 13/02/2026
Kit colleg. MVNT solo | 22-1963 | 376,00 € | Caldaie a gas, Caldaie a condensazione a basamento < 35 kW, ModuVario | 13/02/2026
Kit ricircolo MVNT e bollit. 100 l | 22-1965 | 44,00 € | Caldaie a gas, Caldaie a condensazione a basamento < 35 kW, ModuVario | 13/02/2026
Kit ricircolo MVNT e bollit. 160 l | 22-1966 | 128,00 € | Caldaie a gas, Caldaie a condensazione a basamento < 35 kW, ModuVario | 13/02/2026
Pompa Grundfos UPML 25-105 PWM | 22-2340 | 750,00 € | Accessori di sistema, Componenti di circuito, Pompe | 13/02/2026
Carter di copertura Modula Plus 15-35 S-DS e Combi | 22-6650 | 77,00 € | Caldaie a gas, Caldaie a condensazione murali < 35 kW, Modula Plus 15 .. 35 | 13/02/2026
Carter di copertura Modula Plus 25 L | 22-6651 | 227,00 € | Caldaie a gas, Caldaie a condensazione murali < 35 kW, Modula Plus 15 .. 35 | 13/02/2026
Maggiorazione DN 80/110 PPtl | 22-PP0023 | 28,00 € | Accessori di sistema, Canne fumarie, Canne fumarie in PP | 13/02/2026
Kit cascata DN 160 PPtl per 2 Modula Plus | 22-PP0160 | 636,00 € | Accessori di sistema, Canne fumarie, Canne fumarie in PP | 13/02/2026
Kit cascata DN 160 PPtl per 3 Modula Plus | 22-PP0161 | 981,00 € | Accessori di sistema, Canne fumarie, Canne fumarie in PP | 13/02/2026
Kit collettore fumi DN 160 - 1 x MPlus / III e 1 x MPlus 160 | 22-PP0170 | 1.000,00 € | Accessori di sistema, Canne fumarie, Canne fumarie in PP | 13/02/2026
Kit collettore fumi DN 160 - 2 x MPlus 160 | 22-PP0171 | 1.000,00 € | Accessori di sistema, Canne fumarie, Canne fumarie in PP | 13/02/2026
Kit collettore fumi DN 200 - 1 x MPlus / MIII e 2 x MPlus 160 | 22-PP0172 | 1.828,00 € | Accessori di sistema, Canne fumarie, Canne fumarie in PP | 13/02/2026
Kit collettore fumi DN 200 - 3 x MPlus 160 | 22-PP0173 | 1.828,00 € | Accessori di sistema, Canne fumarie, Canne fumarie in PP | 13/02/2026
Kit cascata DN 200 PPtl per 4 Modula Plus | 22-PP0201 | 1.627,00 € | Accessori di sistema, Canne fumarie, Canne fumarie in PP | 13/02/2026
Curva ispezione DN110 PPtl | 22-PP0809 | 62,00 € | Accessori di sistema, Canne fumarie, Canne fumarie in PP | 13/02/2026
Modula Plus 15S | 22IT0301 | 3.311,00 € | Caldaie a gas, Caldaie a condensazione murali < 35 kW, Modula Plus 15 .. 35 | 13/02/2026
Modula Plus 15 DS | 22IT0311A | 4.084,00 € | Caldaie a gas, Caldaie a condensazione murali < 35 kW, Modula Plus 15 .. 35 | 13/02/2026
Modula Plus 28 Combi | 22IT0321A | 5.037,00 € | Caldaie a gas, Caldaie a condensazione murali < 35 kW, Modula Plus 15 .. 35 | 13/02/2026
Modula Plus 35 Combi | 22IT0322A | 5.294,00 € | Caldaie a gas, Caldaie a condensazione murali < 35 kW, Modula Plus 15 .. 35 | 13/02/2026
Modula Plus 25 L | 22IT0325A | 5.335,00 € | Caldaie a gas, Caldaie a condensazione murali < 35 kW, Modula Plus 15 .. 35 | 13/02/2026
Modula Power 45 | 22IT0430A | 4.733,19 € | Caldaie a gas, Caldaie a condensazione murali > 35 kW, Modula Power 35 .. 115 - 160 | 13/02/2026
Modula Power 85 | 22IT0432A | 7.089,39 € | Caldaie a gas, Caldaie a condensazione murali > 35 kW, Modula Power 35 .. 115 - 160 | 13/02/2026
Modula Power 160 | 22IT0434A | 12.394,31 € | Caldaie a gas, Caldaie a condensazione murali > 35 kW, Modula Power 35 .. 115 - 160 | 13/02/2026
Modula Power II 35 | 22IT0437 | 4.158,00 € | Caldaie a gas, Caldaie a condensazione murali > 35 kW, Modula Power 35 .. 115 - 160 | 13/02/2026
Modula Power II 65 | 22IT0439 | 5.641,02 € | Caldaie a gas, Caldaie a condensazione murali > 35 kW, Modula Power 35 .. 115 - 160 | 13/02/2026
Modula Power II 115 | 22IT0441 | 8.974,35 € | Caldaie a gas, Caldaie a condensazione murali > 35 kW, Modula Power 35 .. 115 - 160 | 13/02/2026
Raccordo diritto 8/12 a stringere | 88-6012 | 16,00 € | Solare, Accessori Solare, Raccordi | 13/02/2026
Kit curva 180° per AQUA PLASMA / STAR | 88-8017 | 56,00 € | Solare, Collettori sottovuoto, Accessori collettori sottovuoto | 13/02/2026
Separatore idraulico 60/50 - 1" | 90-1135 | 500,00 € | Accessori di sistema, Componenti di circuito, Separatori idraulici | 13/02/2026
Separatore idraulico 80/60 - 1"1/4 | 90-1136 | 562,00 € | Accessori di sistema, Componenti di circuito, Separatori idraulici | 13/02/2026
Separatore idraulico 120/80 - 2" | 90-1137 | 818,00 € | Accessori di sistema, Componenti di circuito, Separatori idraulici | 13/02/2026
Separatore idraulico orizz. 80/80 | 90-1138 | 574,00 € | Accessori di sistema, Componenti di circuito, Separatori idraulici | 13/02/2026
Set sfiato e scarico per sep. idr. | 90-1139 | 53,00 € | Accessori di sistema, Componenti di circuito, Separatori idraulici | 13/02/2026
Gruppo di risc/raffr. GRD, UPML 25-105 | 90-1186 | 1.370,00 € | Accessori di sistema, Componenti di circuito, Gruppi di riscaldamento | 13/02/2026
Gruppo di risc/raffr. GRM, UPML 25-105 | 90-1187 | 1.730,00 € | Accessori di sistema, Componenti di circuito, Gruppi di riscaldamento | 13/02/2026
Cavo PWM per pompa Grundfos 25-70 Hybrid | 90-1188 | 33,00 € | Accessori di sistema, Componenti di circuito, Pompe | 13/02/2026
Gruppo di risc/raffr. GRM 0-10V | 90-1189 | 1.241,00 € | Accessori di sistema, Componenti di circuito, Gruppi di riscaldamento | 13/02/2026
Gruppo di risc/raffr. GRD, UPM3 25-7 | 90-1190 | 787,00 € | Accessori di sistema, Componenti di circuito, Gruppi di riscaldamento | 13/02/2026
Gruppo di risc/raffr. GRM, UPM3 25-7 | 90-1191 | 1.087,00 € | Accessori di sistema, Componenti di circuito, Gruppi di riscaldamento | 13/02/2026
Gruppo miscelato punto fisso 20-43°C | 90-1193 | 1.028,00 € | Accessori di sistema, Componenti di circuito, Gruppi di riscaldamento | 13/02/2026
Gruppo miscelato punto fisso 45-65°C | 90-1194 | 1.028,00 € | Accessori di sistema, Componenti di circuito, Gruppi di riscaldamento | 13/02/2026
Collet. 2 gruppi risc/raffr. - sep. idr. | 90-1195 | 870,00 € | Accessori di sistema, Componenti di circuito, Gruppi di riscaldamento | 13/02/2026
Collet. 3 gruppi risc/raffr. - sep. idr. | 90-1196 | 1.148,00 € | Accessori di sistema, Componenti di circuito, Gruppi di riscaldamento | 13/02/2026
Collettore 2 gruppi risc./raffr. | 90-1197 | 478,00 € | Accessori di sistema, Componenti di circuito, Gruppi di riscaldamento | 13/02/2026
Collettore 3 gruppi risc./raffr. | 90-1198 | 594,00 € | Accessori di sistema, Componenti di circuito, Gruppi di riscaldamento | 13/02/2026
Kit di raccordi per gruppi GRD e GRM | 90-1199 | 28,00 € | Accessori di sistema, Componenti di circuito, Gruppi di riscaldamento | 13/02/2026
Power Cleaner 1 L. Solv. Impur./Incrost. | 90-1206 | 66,00 € | Trattamento Acqua, Trattamento Chimico Acqua, Power Cleaner | 13/02/2026
Power Cleaner 10 L. Solv. Impur./Incros. | 90-1207 | 607,00 € | Trattamento Acqua, Trattamento Chimico Acqua, Power Cleaner | 13/02/2026
Mild Cleaner 1 L. Solv. Impur./Incrost. | 90-1209 | 61,00 € | Trattamento Acqua, Trattamento Chimico Acqua, Mild Cleaner | 13/02/2026
Mild Cleaner 10 L. Solv. Impur./Incrost. | 90-1211 | 596,00 € | Trattamento Acqua, Trattamento Chimico Acqua, Mild Cleaner | 13/02/2026
Protector 1 L. Protettivo | 90-1212 | 61,00 € | Trattamento Acqua, Trattamento Chimico Acqua, Protector | 13/02/2026
Protector 10 L. Protettivo | 90-1213 | 596,00 € | Trattamento Acqua, Trattamento Chimico Acqua, Protector | 13/02/2026
Limecleaner 1 L. Decalcarizzante | 90-1214 | 33,00 € | Trattamento Acqua, Trattamento Chimico Acqua, Lime Cleaner | 13/02/2026
Limecleaner 10 L. Decalcarizzante | 90-1216 | 110,00 € | Trattamento Acqua, Trattamento Chimico Acqua, Lime Cleaner | 13/02/2026
Sealer 1 L. Liquido Sigill. Perdite imp. | 90-1218 | 56,00 € | Trattamento Acqua, Trattamento Chimico Acqua, Sealer | 13/02/2026
Antifreeze 20 L. Antig. Imp. Riscald. | 90-1221 | 510,00 € | Trattamento Acqua, Trattamento Chimico Acqua, Antifreeze | 13/02/2026
Regolatore di portata 4-15l/min completo | 90-2000 | 153,00 € | Accessori di sistema, Componenti di circuito, Regolatori di portata | 13/02/2026
Regolatore di portata 8-30l/min completo | 90-2100 | 159,00 € | Accessori di sistema, Componenti di circuito, Regolatori di portata | 13/02/2026
Regolatore di portata 1-4 l/min completo | 90-2200 | 153,00 € | Accessori di sistema, Componenti di circuito, Regolatori di portata | 13/02/2026
Regolatore di portata 2-8 l/min completo | 90-2300 | 153,00 € | Accessori di sistema, Componenti di circuito, Regolatori di portata | 13/02/2026
Regolat. di portata 20-70 l/min(1"1/4) | 90-2400 | 613,00 € | Accessori di sistema, Componenti di circuito, Regolatori di portata | 13/02/2026
Regolatore di portata 10-40 l/min (1") | 90-2450 | 514,00 € | Accessori di sistema, Componenti di circuito, Regolatori di portata | 13/02/2026
Regolatore di portata 30-110l/min(1"1/2) | 90-2500 | 831,00 € | Accessori di sistema, Componenti di circuito, Regolatori di portata | 13/02/2026
Regolatore di portata 50-200 l/min (2") | 90-2600 | 935,00 € | Accessori di sistema, Componenti di circuito, Regolatori di portata | 13/02/2026
Regolatore di portata 60-325 l/min | 90-2700 | 2.802,00 € | Accessori di sistema, Componenti di circuito, Regolatori di portata | 13/02/2026
Regolatore di portata 75-450 l/min | 90-2800 | 3.178,00 € | Accessori di sistema, Componenti di circuito, Regolatori di portata | 13/02/2026
Miscel.sanit. 1"1/2 - funz. antilegion | 90-2925 | 4.352,00 € | Bollitori / accumuli | 13/02/2026
Miscel.sanit. 2" - funz. antilegion. | 90-2926 | 5.253,00 € | Bollitori / accumuli | 13/02/2026
Valvola termostatica a tre vie 6-25 l/min | 90-2936 | 149,00 € | Bollitori / accumuli | 13/02/2026
Valvola termostatica a tre vie 10-60 l/min | 90-2938 | 244,00 € | Bollitori / accumuli | 13/02/2026
Valvola ritegno 3/4" inox/PTFE | 90-2940 | 126,00 € | Accessori di sistema, Altri accessori di sistema | 13/02/2026
Valvola ritegno 1" inox/PTFE | 90-2941 | 142,00 € | Accessori di sistema, Altri accessori di sistema | 13/02/2026
Valvola ritegno 1" 1/4 inox/PTFE | 90-2942 | 175,00 € | Accessori di sistema, Altri accessori di sistema | 13/02/2026
Valvola ritegno 1" 1/2 inox/PTFE | 90-2943 | 203,00 € | Accessori di sistema, Altri accessori di sistema | 13/02/2026
Valvola ritegno 2" inox/PTFE | 90-2944 | 350,00 € | Accessori di sistema, Altri accessori di sistema | 13/02/2026
Valvola a sfera 3/8" inox | 90-2947 | 49,00 € | Accessori di sistema, Altri accessori di sistema | 13/02/2026
Valvola a sfera 1/2" inox | 90-2948 | 56,00 € | Accessori di sistema, Altri accessori di sistema | 13/02/2026
Valvola a sfera 3/4" inox | 90-2949 | 66,00 € | Accessori di sistema, Altri accessori di sistema | 13/02/2026
Valvola a sfera 1" inox | 90-2950 | 99,00 € | Accessori di sistema, Altri accessori di sistema | 13/02/2026
Nastro 12 m x 12 mm Teflon PTFE | 90-2955 | 11,00 € | Accessori di sistema, Altri accessori di sistema | 13/02/2026
Valvola a sfera 1" 1/4 inox | 90-2956 | 132,00 € | Accessori di sistema, Altri accessori di sistema | 13/02/2026
Valvola a sfera 1" 1/2 inox | 90-2957 | 197,00 € | Accessori di sistema, Altri accessori di sistema | 13/02/2026
Valvola a sfera 2" inox | 90-2958 | 268,00 € | Accessori di sistema, Altri accessori di sistema | 13/02/2026
Valvola a sfera 2" 1/2 inox | 90-2959 | 634,00 € | Accessori di sistema, Altri accessori di sistema | 13/02/2026
Filtro in linea 1/2" inox | 90-2960 | 77,00 € | Accessori di sistema, Altri accessori di sistema | 13/02/2026
Filtro in linea 3/4" inox | 90-2961 | 99,00 € | Accessori di sistema, Altri accessori di sistema | 13/02/2026
Filtro in linea 1" inox | 90-2962 | 99,00 € | Accessori di sistema, Altri accessori di sistema | 13/02/2026
Filtro in linea 1" 1/4 inox | 90-2963 | 153,00 € | Accessori di sistema, Altri accessori di sistema | 13/02/2026
Filtro in linea 1" 1/2 inox | 90-2964 | 181,00 € | Accessori di sistema, Altri accessori di sistema | 13/02/2026
Filtro in linea 2" inox | 90-2965 | 208,00 € | Accessori di sistema, Altri accessori di sistema | 13/02/2026
Valvola deviatrice a tre vie 1" | 90-3100 | 345,00 € | Accessori di sistema, Componenti di circuito, Valvole a più vie | 13/02/2026
4 Riduzioni 1"Fx1"1/4 M scamb. piastre | 90-4205 | 132,00 € | Accessori di sistema, Componenti di circuito, Scambiatori di calore | 13/02/2026
Scambiatore ispezionabile 40 kW c/piedini | 90-4250 | 1.540,00 € | Accessori di sistema, Componenti di circuito, Scambiatori di calore | 13/02/2026
Scambiatore ispezionabile 61 kW c/piedini | 90-4251 | 1.808,00 € | Accessori di sistema, Componenti di circuito, Scambiatori di calore | 13/02/2026
Scambiatore ispezionabile 80 kW c/piedini | 90-4252 | 2.091,00 € | Accessori di sistema, Componenti di circuito, Scambiatori di calore | 13/02/2026
Scambiatore ispezionabile 101 kW c/piedini | 90-4253 | 2.560,00 € | Accessori di sistema, Componenti di circuito, Scambiatori di calore | 13/02/2026
Scambiatore ispezionabile 122 kW c/piedini | 90-4254 | 3.121,00 € | Accessori di sistema, Componenti di circuito, Scambiatori di calore | 13/02/2026
Scambiatore ispezionabile 145 kW c/piedini | 90-4255 | 3.579,00 € | Accessori di sistema, Componenti di circuito, Scambiatori di calore | 13/02/2026
Scambiatore ispezionabile 166 kW c/piedini | 90-4256 | 3.770,00 € | Accessori di sistema, Componenti di circuito, Scambiatori di calore | 13/02/2026
Scambiatore ispezionabile 200 kW c/piedini | 90-4257 | 4.223,00 € | Accessori di sistema, Componenti di circuito, Scambiatori di calore | 13/02/2026
Scambiatore ispezionabile 226 kW c/piedini | 90-4258 | 4.522,00 € | Accessori di sistema, Componenti di circuito, Scambiatori di calore | 13/02/2026
Scambiatore ispezionabile 261 kW c/piedini | 90-4259 | 4.882,00 € | Accessori di sistema, Componenti di circuito, Scambiatori di calore | 13/02/2026
Scambiatore ispezionabile 298 kW c/piedini | 90-4260 | 5.382,00 € | Accessori di sistema, Componenti di circuito, Scambiatori di calore | 13/02/2026
Scambiatore ispezionabile 366 kW c/piedini | 90-4261 | 6.422,00 € | Accessori di sistema, Componenti di circuito, Scambiatori di calore | 13/02/2026
Scambiatore ispezionabile 400 kW c/piedini | 90-4262 | 6.978,00 € | Accessori di sistema, Componenti di circuito, Scambiatori di calore | 13/02/2026
Scambiatore ispezionabile 461 kW c/piedini | 90-4263 | 8.379,00 € | Accessori di sistema, Componenti di circuito, Scambiatori di calore | 13/02/2026
Scambiatore ispezionabile 530 kW c/piedini | 90-4264 | 10.012,00 € | Accessori di sistema, Componenti di circuito, Scambiatori di calore | 13/02/2026
Scambiatore ispezionabile 601 kW c/piedini | 90-4265 | 10.552,00 € | Accessori di sistema, Componenti di circuito, Scambiatori di calore | 13/02/2026
Scambiatore ispezionabile 654 kW c/piedini | 90-4266 | 10.928,00 € | Accessori di sistema, Componenti di circuito, Scambiatori di calore | 13/02/2026
Scambiatore ispezionabile 790 kW c/piedini | 90-4267 | 11.989,00 € | Accessori di sistema, Componenti di circuito, Scambiatori di calore | 13/02/2026
Scambiatore ispezionabile 922 kW c/piedini | 90-4268 | 12.927,00 € | Accessori di sistema, Componenti di circuito, Scambiatori di calore | 13/02/2026
Scambiatore ispezionabile 1060 kW c/piedini | 90-4269 | 14.152,00 € | Accessori di sistema, Componenti di circuito, Scambiatori di calore | 13/02/2026
Scambiatore ispezionabile 1202 kW c/piedini | 90-4270 | 15.697,00 € | Accessori di sistema, Componenti di circuito, Scambiatori di calore | 13/02/2026
Isolam. scamb. ispez. 40 kW | 90-4271 | 414,00 € | Accessori di sistema, Componenti di circuito, Scambiatori di calore | 13/02/2026
Isolam. scamb. ispez. 61 kW | 90-4272 | 456,00 € | Accessori di sistema, Componenti di circuito, Scambiatori di calore | 13/02/2026
Isolam. scamb. ispez. 80 kW | 90-4273 | 456,00 € | Accessori di sistema, Componenti di circuito, Scambiatori di calore | 13/02/2026
Isolam. scamb. ispez. 101 kW | 90-4274 | 478,00 € | Accessori di sistema, Componenti di circuito, Scambiatori di calore | 13/02/2026
Isolam. scamb. ispez. 122 kW | 90-4275 | 478,00 € | Accessori di sistema, Componenti di circuito, Scambiatori di calore | 13/02/2026
Isolam. scamb. ispez. 145 kW | 90-4276 | 584,00 € | Accessori di sistema, Componenti di circuito, Scambiatori di calore | 13/02/2026
Isolam. scamb. ispez. 166 kW | 90-4277 | 584,00 € | Accessori di sistema, Componenti di circuito, Scambiatori di calore | 13/02/2026
Isolam. scamb. ispez. 200 kW | 90-4278 | 849,00 € | Accessori di sistema, Componenti di circuito, Scambiatori di calore | 13/02/2026
Isolam. scamb. ispez. 226 kW | 90-4279 | 849,00 € | Accessori di sistema, Componenti di circuito, Scambiatori di calore | 13/02/2026
Isolam. scamb. ispez. 261 kW | 90-4280 | 849,00 € | Accessori di sistema, Componenti di circuito, Scambiatori di calore | 13/02/2026
Isolam. scamb. ispez. 298 kW | 90-4281 | 849,00 € | Accessori di sistema, Componenti di circuito, Scambiatori di calore | 13/02/2026
Isolam. scamb. ispez. 366 kW | 90-4282 | 945,00 € | Accessori di sistema, Componenti di circuito, Scambiatori di calore | 13/02/2026
Isolam. scamb. ispez. 400 kW | 90-4283 | 945,00 € | Accessori di sistema, Componenti di circuito, Scambiatori di calore | 13/02/2026
Isolam. scamb. ispez. 461 kW | 90-4284 | 1.174,00 € | Accessori di sistema, Componenti di circuito, Scambiatori di calore | 13/02/2026
Isolam. scamb. ispez. 530 kW | 90-4285 | 2.838,00 € | Accessori di sistema, Componenti di circuito, Scambiatori di calore | 13/02/2026
Isolam. scamb. ispez. 601 kW | 90-4286 | 2.838,00 € | Accessori di sistema, Componenti di circuito, Scambiatori di calore | 13/02/2026
Isolam. scamb. ispez. 654 kW | 90-4287 | 2.838,00 € | Accessori di sistema, Componenti di circuito, Scambiatori di calore | 13/02/2026
Isolam. scamb. ispez. 790 kW | 90-4288 | 2.838,00 € | Accessori di sistema, Componenti di circuito, Scambiatori di calore | 13/02/2026
Isolam. scamb. ispez. 922 kW | 90-4289 | 2.838,00 € | Accessori di sistema, Componenti di circuito, Scambiatori di calore | 13/02/2026
Isolam. scamb. ispez. 1060 kW | 90-4290 | 2.838,00 € | Accessori di sistema, Componenti di circuito, Scambiatori di calore | 13/02/2026
Isolam. scamb. ispez. 1202 kW | 90-4291 | 3.528,00 € | Accessori di sistema, Componenti di circuito, Scambiatori di calore | 13/02/2026
Scambiatore a piastra GBS 400-20 e 4x1"M | 90-4300 | 1.190,00 € | Accessori di sistema, Componenti di circuito, Scambiatori di calore | 13/02/2026
Isolamento scambiatori PU GBS400-20 | 90-4302 | 255,00 € | Accessori di sistema, Componenti di circuito, Scambiatori di calore | 13/02/2026
Scambiatore a piastra GBS 400-34 e 4x1"M | 90-4310 | 1.591,00 € | Accessori di sistema, Componenti di circuito, Scambiatori di calore | 13/02/2026
Isolamento GBS 400H-34 / WP4U-34 | 90-4312 | 255,00 € | Accessori di sistema, Componenti di circuito, Scambiatori di calore | 13/02/2026
Scambiatore a piastra GBS400-80C - colleg. 1"1/4 M | 90-4330 | 2.982,00 € | Accessori di sistema, Componenti di circuito, Scambiatori di calore | 13/02/2026
Isolamento GBS 400H-80 | 90-4332 | 330,00 € | Accessori di sistema, Componenti di circuito, Scambiatori di calore | 13/02/2026
Scambiatore a piastra GBS 500-50C - colleg. 1"1/4 M | 90-4340 | 2.601,00 € | Accessori di sistema, Componenti di circuito, Scambiatori di calore | 13/02/2026
Isolamento GBS 500H-50 | 90-4342 | 424,00 € | Accessori di sistema, Componenti di circuito, Scambiatori di calore | 13/02/2026
Degasat.SpiroVent orizz. con ghiera orientabile 22mm | 90-4402 | 203,00 € | Trattamento Acqua, Trattamento Fisico Acqua, Degasatori | 13/02/2026
Degasat.SpiroVent orizz. con ghiera orientabile 3/4" | 90-4407 | 197,00 € | Trattamento Acqua, Trattamento Fisico Acqua, Degasatori | 13/02/2026
Degasat.SpiroVent orizz. con ghiera orientabile 1" | 90-4416 | 213,00 € | Trattamento Acqua, Trattamento Fisico Acqua, Degasatori | 13/02/2026
Degasat.SpiroVent orizz. con ghiera orientabile 1"1/4 | 90-4421 | 301,00 € | Trattamento Acqua, Trattamento Fisico Acqua, Degasatori | 13/02/2026
Degasat.SpiroVent orizz. con ghiera orientabile 1"1/2 | 90-4427 | 284,00 € | Trattamento Acqua, Trattamento Fisico Acqua, Degasatori | 13/02/2026
Degasat.SpiroVent orizz. con ghiera orientabile 2" | 90-4428 | 454,00 € | Trattamento Acqua, Trattamento Fisico Acqua, Degasatori | 13/02/2026
Sfiato SpiroTop ottone 1/2" | 90-4441 | 104,00 € | Trattamento Acqua, Trattamento Fisico Acqua, Degasatori | 13/02/2026
Degasat.SpiroVent orizz.acc.sald.DN50 | 90-4451 | 1.251,00 € | Trattamento Acqua, Trattamento Fisico Acqua, Degasatori | 13/02/2026
Degasat.SpiroVent orizz.acc.sald.DN65 | 90-4452 | 1.293,00 € | Trattamento Acqua, Trattamento Fisico Acqua, Degasatori | 13/02/2026
Degasat.SpiroVent orizz.acc.sald.DN80 | 90-4453 | 1.859,00 € | Trattamento Acqua, Trattamento Fisico Acqua, Degasatori | 13/02/2026
Degasat.SpiroVent orizz.acc.sald.DN100 | 90-4454 | 1.900,00 € | Trattamento Acqua, Trattamento Fisico Acqua, Degasatori | 13/02/2026
Degasat.SpiroVent orizz.acc.sald.DN125 | 90-4455 | 3.852,00 € | Trattamento Acqua, Trattamento Fisico Acqua, Degasatori | 13/02/2026
Degasat.SpiroVent orizz.acc.sald.DN150 | 90-4456 | 3.960,00 € | Trattamento Acqua, Trattamento Fisico Acqua, Degasatori | 13/02/2026
Degasat.SpiroVent orizz.acc.sald.DN200 | 90-4457 | 6.185,00 € | Trattamento Acqua, Trattamento Fisico Acqua, Degasatori | 13/02/2026
Degasat.SpiroVent orizz.acc.flan.DN50 | 90-4461 | 1.602,00 € | Trattamento Acqua, Trattamento Fisico Acqua, Degasatori | 13/02/2026
Degasat.SpiroVent orizz.acc.flan.DN65 | 90-4462 | 1.689,00 € | Trattamento Acqua, Trattamento Fisico Acqua, Degasatori | 13/02/2026
Degasat.SpiroVent orizz.acc.flan.DN80 | 90-4463 | 2.297,00 € | Trattamento Acqua, Trattamento Fisico Acqua, Degasatori | 13/02/2026
Degasat.SpiroVent orizz.acc.flan.DN100 | 90-4464 | 2.364,00 € | Trattamento Acqua, Trattamento Fisico Acqua, Degasatori | 13/02/2026
Degasat.SpiroVent orizz.acc.flan.DN125 | 90-4465 | 4.367,00 € | Trattamento Acqua, Trattamento Fisico Acqua, Degasatori | 13/02/2026
Degasat.SpiroVent orizz.acc.flan.DN150 | 90-4466 | 4.537,00 € | Trattamento Acqua, Trattamento Fisico Acqua, Degasatori | 13/02/2026
Degasat.SpiroVent orizz.acc.flan.DN200 | 90-4467 | 6.834,00 € | Trattamento Acqua, Trattamento Fisico Acqua, Degasatori | 13/02/2026
Degasat.SpiroVent orizz.acc.flan.DN250 | 90-4468 | 13.503,00 € | Trattamento Acqua, Trattamento Fisico Acqua, Degasatori | 13/02/2026
Degasat.SpiroVent orizz.acc.flan.DN300 | 90-4469 | 24.246,00 € | Trattamento Acqua, Trattamento Fisico Acqua, Degasatori | 13/02/2026
Degasat.SpiroVentHF orizz.acc.sald.DN50 | 90-4471 | 2.261,00 € | Trattamento Acqua, Trattamento Fisico Acqua, Degasatori | 13/02/2026
Degasat.SpiroVentHF orizz.acc.sald.DN65 | 90-4472 | 2.348,00 € | Trattamento Acqua, Trattamento Fisico Acqua, Degasatori | 13/02/2026
Degasat.SpiroVentHF orizz.acc.sald.DN80 | 90-4473 | 3.389,00 € | Trattamento Acqua, Trattamento Fisico Acqua, Degasatori | 13/02/2026
Degasat.SpiroVentHF orizz.acc.sald.DN100 | 90-4474 | 3.523,00 € | Trattamento Acqua, Trattamento Fisico Acqua, Degasatori | 13/02/2026
Degasat.SpiroVentHF orizz.acc.sald.DN125 | 90-4475 | 7.086,00 € | Trattamento Acqua, Trattamento Fisico Acqua, Degasatori | 13/02/2026
Degasat.SpiroVentHF orizz.acc.sald.DN150 | 90-4476 | 7.251,00 € | Trattamento Acqua, Trattamento Fisico Acqua, Degasatori | 13/02/2026
Degasat.SpiroVentHF orizz.acc.flan.DN50 | 90-4481 | 2.951,00 € | Trattamento Acqua, Trattamento Fisico Acqua, Degasatori | 13/02/2026
Degasat.SpiroVentHF orizz.acc.flan.DN65 | 90-4482 | 3.069,00 € | Trattamento Acqua, Trattamento Fisico Acqua, Degasatori | 13/02/2026
Degasat.SpiroVentHF orizz.acc.flan.DN80 | 90-4483 | 4.166,00 € | Trattamento Acqua, Trattamento Fisico Acqua, Degasatori | 13/02/2026
Degasat.SpiroVentHF orizz.acc.flan.DN100 | 90-4484 | 4.331,00 € | Trattamento Acqua, Trattamento Fisico Acqua, Degasatori | 13/02/2026
Degasat.SpiroVentHF orizz.acc.flan.DN125 | 90-4485 | 8.019,00 € | Trattamento Acqua, Trattamento Fisico Acqua, Degasatori | 13/02/2026
Degasat.SpiroVentHF orizz.acc.flan.DN150 | 90-4486 | 8.312,00 € | Trattamento Acqua, Trattamento Fisico Acqua, Degasatori | 13/02/2026
Degasat.SpiroVentHF orizz.acc.flan.DN200 | 90-4487 | 12.149,00 € | Trattamento Acqua, Trattamento Fisico Acqua, Degasatori | 13/02/2026
Degasat.SpiroVentHF orizz.acc.flan.DN250 | 90-4488 | 24.117,00 € | Trattamento Acqua, Trattamento Fisico Acqua, Degasatori | 13/02/2026
Degasat.SpiroVentHF orizz.acc.flan.DN300 | 90-4489 | 43.286,00 € | Trattamento Acqua, Trattamento Fisico Acqua, Degasatori | 13/02/2026
Defang.SpiroTrap orizz.ottone 3/4" | 90-4496 | 137,00 € | Trattamento Acqua, Trattamento Fisico Acqua, Defangatori | 13/02/2026
Defang.SpiroTrap orizz.ottone 1" | 90-4505 | 148,00 € | Trattamento Acqua, Trattamento Fisico Acqua, Defangatori | 13/02/2026
Defang.SpiroTrap orizz.ottone 1" 1/4 | 90-4510 | 208,00 € | Trattamento Acqua, Trattamento Fisico Acqua, Defangatori | 13/02/2026
Defang.SpiroTrap orizz.ottone 1" 1/2 | 90-4515 | 208,00 € | Trattamento Acqua, Trattamento Fisico Acqua, Defangatori | 13/02/2026
Defang.SpiroTrap orizz.ottone 2" | 90-4516 | 793,00 € | Trattamento Acqua, Trattamento Fisico Acqua, Defangatori | 13/02/2026
SpiroTrap Magna Booster 3 - 22 mm | 90-4517 | 274,00 € | Trattamento Acqua, Trattamento Fisico Acqua, Defangatori | 13/02/2026
SpiroTrap Magna Booster 3 - 28 mm | 90-4518 | 312,00 € | Trattamento Acqua, Trattamento Fisico Acqua, Defangatori | 13/02/2026
SpiroTrap Magna Booster 3 - 3/4" | 90-4519 | 274,00 € | Trattamento Acqua, Trattamento Fisico Acqua, Defangatori | 13/02/2026
SpiroTrap Magna Booster 3 - 1" | 90-4520 | 296,00 € | Trattamento Acqua, Trattamento Fisico Acqua, Defangatori | 13/02/2026
Defang.SpiroTrap orizz.acc.sald.DN50 | 90-4521 | 1.056,00 € | Trattamento Acqua, Trattamento Fisico Acqua, Defangatori | 13/02/2026
Defang.SpiroTrap orizz.acc.sald.DN65 | 90-4522 | 1.087,00 € | Trattamento Acqua, Trattamento Fisico Acqua, Defangatori | 13/02/2026
Defang.SpiroTrap orizz.acc.sald.DN80 | 90-4523 | 1.700,00 € | Trattamento Acqua, Trattamento Fisico Acqua, Defangatori | 13/02/2026
Defang.SpiroTrap orizz.acc.sald.DN100 | 90-4524 | 1.741,00 € | Trattamento Acqua, Trattamento Fisico Acqua, Defangatori | 13/02/2026
Defang.SpiroTrap orizz.acc.sald.DN125 | 90-4525 | 3.749,00 € | Trattamento Acqua, Trattamento Fisico Acqua, Defangatori | 13/02/2026
Defang.SpiroTrap orizz.acc.sald.DN150 | 90-4526 | 3.826,00 € | Trattamento Acqua, Trattamento Fisico Acqua, Defangatori | 13/02/2026
Defang.SpiroTrap orizz.acc.sald.DN200 | 90-4527 | 5.917,00 € | Trattamento Acqua, Trattamento Fisico Acqua, Defangatori | 13/02/2026
Defang.SpiroTrap orizz.acc.sald.DN250 | 90-4528 | 13.055,00 € | Trattamento Acqua, Trattamento Fisico Acqua, Defangatori | 13/02/2026
Defang.SpiroTrap orizz.acc.sald.DN300 | 90-4529 | 22.392,00 € | Trattamento Acqua, Trattamento Fisico Acqua, Defangatori | 13/02/2026
Defang.SpiroTrap orizz.acc.flan.DN50 | 90-4531 | 1.432,00 € | Trattamento Acqua, Trattamento Fisico Acqua, Defangatori | 13/02/2026
Defang.SpiroTrap orizz.acc.flan.DN65 | 90-4532 | 1.509,00 € | Trattamento Acqua, Trattamento Fisico Acqua, Defangatori | 13/02/2026
Defang.SpiroTrap orizz.acc.flan.DN80 | 90-4533 | 2.142,00 € | Trattamento Acqua, Trattamento Fisico Acqua, Defangatori | 13/02/2026
Defang.SpiroTrap orizz.acc.flan.DN100 | 90-4534 | 2.204,00 € | Trattamento Acqua, Trattamento Fisico Acqua, Defangatori | 13/02/2026
Defang.SpiroTrap orizz.acc.flan.DN125 | 90-4535 | 4.269,00 € | Trattamento Acqua, Trattamento Fisico Acqua, Defangatori | 13/02/2026
Defang.SpiroTrap orizz.acc.flan.DN150 | 90-4536 | 4.434,00 € | Trattamento Acqua, Trattamento Fisico Acqua, Defangatori | 13/02/2026
Defang.SpiroTrap orizz.acc.flan.DN200 | 90-4537 | 6.535,00 € | Trattamento Acqua, Trattamento Fisico Acqua, Defangatori | 13/02/2026
Defang.SpiroTrap orizz.acc.flan.DN250 | 90-4538 | 15.218,00 € | Trattamento Acqua, Trattamento Fisico Acqua, Defangatori | 13/02/2026
Defang.SpiroTrap orizz.acc.flan.DN300 | 90-4539 | 23.834,00 € | Trattamento Acqua, Trattamento Fisico Acqua, Defangatori | 13/02/2026
Defang.SpiroTrapHF orizz.acc.sald.DN50 | 90-4541 | 1.900,00 € | Trattamento Acqua, Trattamento Fisico Acqua, Defangatori | 13/02/2026
Defang.SpiroTrapHF orizz.acc.sald.DN65 | 90-4542 | 1.988,00 € | Trattamento Acqua, Trattamento Fisico Acqua, Defangatori | 13/02/2026
Defang.SpiroTrapHF orizz.acc.sald.DN80 | 90-4543 | 3.044,00 € | Trattamento Acqua, Trattamento Fisico Acqua, Defangatori | 13/02/2026
Defang.SpiroTrapHF orizz.acc.sald.DN100 | 90-4544 | 3.131,00 € | Trattamento Acqua, Trattamento Fisico Acqua, Defangatori | 13/02/2026
Defang.SpiroTrapHF orizz.acc.sald.DN125 | 90-4545 | 6.741,00 € | Trattamento Acqua, Trattamento Fisico Acqua, Defangatori | 13/02/2026
Defang.SpiroTrapHF orizz.acc.sald.DN150 | 90-4546 | 6.896,00 € | Trattamento Acqua, Trattamento Fisico Acqua, Defangatori | 13/02/2026
Defang.SpiroTrapHF orizz.acc.flan.DN50 | 90-4551 | 2.590,00 € | Trattamento Acqua, Trattamento Fisico Acqua, Defangatori | 13/02/2026
Defang.SpiroTrapHF orizz.acc.flan.DN65 | 90-4552 | 2.699,00 € | Trattamento Acqua, Trattamento Fisico Acqua, Defangatori | 13/02/2026
Defang.SpiroTrapHF orizz.acc.flan.DN80 | 90-4553 | 3.806,00 € | Trattamento Acqua, Trattamento Fisico Acqua, Defangatori | 13/02/2026
Defang.SpiroTrapHF orizz.acc.flan.DN100 | 90-4554 | 3.971,00 € | Trattamento Acqua, Trattamento Fisico Acqua, Defangatori | 13/02/2026
Defang.SpiroTrapHF orizz.acc.flan.DN125 | 90-4555 | 7.668,00 € | Trattamento Acqua, Trattamento Fisico Acqua, Defangatori | 13/02/2026
Defang.SpiroTrapHF orizz.acc.flan.DN150 | 90-4556 | 7.941,00 € | Trattamento Acqua, Trattamento Fisico Acqua, Defangatori | 13/02/2026
Defang.SpiroTrapHF orizz.acc.flan.DN200 | 90-4557 | 11.747,00 € | Trattamento Acqua, Trattamento Fisico Acqua, Defangatori | 13/02/2026
Defang.SpiroTrapHF orizz.acc.flan.DN250 | 90-4558 | 24.040,00 € | Trattamento Acqua, Trattamento Fisico Acqua, Defangatori | 13/02/2026
Defang.SpiroTrapHF orizz.acc.flan.DN300 | 90-4559 | 44.136,00 € | Trattamento Acqua, Trattamento Fisico Acqua, Defangatori | 13/02/2026
SpiroCombi orizz. acc.flan. DN50 | 90-4581 | 1.972,00 € | Trattamento Acqua, Trattamento Fisico Acqua, Degasatori/Defangatori | 13/02/2026
SpiroCombi orizz. acc.flan. DN65 | 90-4582 | 2.039,00 € | Trattamento Acqua, Trattamento Fisico Acqua, Degasatori/Defangatori | 13/02/2026
SpiroCombi orizz. acc.flan. DN80 | 90-4583 | 2.683,00 € | Trattamento Acqua, Trattamento Fisico Acqua, Degasatori/Defangatori | 13/02/2026
SpiroCombi orizz. acc.flan. DN100 | 90-4584 | 2.781,00 € | Trattamento Acqua, Trattamento Fisico Acqua, Degasatori/Defangatori | 13/02/2026
SpiroCombi orizz. acc.flan. DN125 | 90-4585 | 4.908,00 € | Trattamento Acqua, Trattamento Fisico Acqua, Degasatori/Defangatori | 13/02/2026
SpiroCombi orizz. acc.flan. DN150 | 90-4586 | 5.104,00 € | Trattamento Acqua, Trattamento Fisico Acqua, Degasatori/Defangatori | 13/02/2026
SpiroCombi orizz. acc.flan. DN200 | 90-4587 | 8.724,00 € | Trattamento Acqua, Trattamento Fisico Acqua, Degasatori/Defangatori | 13/02/2026
SpiroCombi orizz. acc.flan. DN250 | 90-4588 | 18.370,00 € | Trattamento Acqua, Trattamento Fisico Acqua, Degasatori/Defangatori | 13/02/2026
SpiroCombi orizz. acc.flan. DN300 | 90-4589 | 32.296,00 € | Trattamento Acqua, Trattamento Fisico Acqua, Degasatori/Defangatori | 13/02/2026
SpiroCombiHF oriz. acc.flan. DN50 | 90-4601 | 3.749,00 € | Trattamento Acqua, Trattamento Fisico Acqua, Degasatori/Defangatori | 13/02/2026
SpiroCombiHF oriz. acc.flan. DN65 | 90-4602 | 3.909,00 € | Trattamento Acqua, Trattamento Fisico Acqua, Degasatori/Defangatori | 13/02/2026
SpiroCombiHF oriz. acc.flan. DN80 | 90-4603 | 5.104,00 € | Trattamento Acqua, Trattamento Fisico Acqua, Degasatori/Defangatori | 13/02/2026
SpiroCombiHF oriz. acc.flan. DN100 | 90-4604 | 5.351,00 € | Trattamento Acqua, Trattamento Fisico Acqua, Degasatori/Defangatori | 13/02/2026
SpiroCombiHF oriz. acc.flan. DN125 | 90-4605 | 9.383,00 € | Trattamento Acqua, Trattamento Fisico Acqua, Degasatori/Defangatori | 13/02/2026
SpiroCombiHF oriz. acc.flan. DN150 | 90-4606 | 9.764,00 € | Trattamento Acqua, Trattamento Fisico Acqua, Degasatori/Defangatori | 13/02/2026
SpiroCombiHF oriz. acc.flan. DN200 | 90-4607 | 16.140,00 € | Trattamento Acqua, Trattamento Fisico Acqua, Degasatori/Defangatori | 13/02/2026
SpiroCombiHF oriz. acc.flan. DN250 | 90-4608 | 33.290,00 € | Trattamento Acqua, Trattamento Fisico Acqua, Degasatori/Defangatori | 13/02/2026
SpiroCombiHF oriz. acc.flan. DN300 | 90-4609 | 58.391,00 € | Trattamento Acqua, Trattamento Fisico Acqua, Degasatori/Defangatori | 13/02/2026
Sep.id.+ Deg/Def.SpiroCross ac.sal.DN50 | 90-4611 | 2.204,00 € | Trattamento Acqua, Trattamento Fisico Acqua, Degasatori/Defangatori | 13/02/2026
Sep.id.+ Deg/Def.SpiroCross ac.sal.DN80 | 90-4613 | 3.533,00 € | Trattamento Acqua, Trattamento Fisico Acqua, Degasatori/Defangatori | 13/02/2026
Sep.id.+ Deg/Def.SpiroCross ac.sal.DN100 | 90-4614 | 3.883,00 € | Trattamento Acqua, Trattamento Fisico Acqua, Degasatori/Defangatori | 13/02/2026
Sep.id.+ Deg/Def.SpiroCross ac.sal.DN125 | 90-4615 | 6.896,00 € | Trattamento Acqua, Trattamento Fisico Acqua, Degasatori/Defangatori | 13/02/2026
Sep.id.+ Deg/Def.SpiroCross ac.sal.DN150 | 90-4616 | 7.205,00 € | Trattamento Acqua, Trattamento Fisico Acqua, Degasatori/Defangatori | 13/02/2026
Sep.id.+ Deg/Def.SpiroCross ac.fla.DN50 | 90-4621 | 2.565,00 € | Trattamento Acqua, Trattamento Fisico Acqua, Degasatori/Defangatori | 13/02/2026
Sep.id.+ Deg/Def.SpiroCross ac.fla.DN65 | 90-4622 | 2.982,00 € | Trattamento Acqua, Trattamento Fisico Acqua, Degasatori/Defangatori | 13/02/2026
Sep.id.+ Deg/Def.SpiroCross ac.fla.DN80 | 90-4623 | 4.074,00 € | Trattamento Acqua, Trattamento Fisico Acqua, Degasatori/Defangatori | 13/02/2026
Sep.id.+ Deg/Def.SpiroCross ac.fla.DN100 | 90-4624 | 4.486,00 € | Trattamento Acqua, Trattamento Fisico Acqua, Degasatori/Defangatori | 13/02/2026
Sep.id.+ Deg/Def.SpiroCross ac.fla.DN125 | 90-4625 | 7.813,00 € | Trattamento Acqua, Trattamento Fisico Acqua, Degasatori/Defangatori | 13/02/2026
Sep.id.+ Deg/Def.SpiroCross ac.fla.DN150 | 90-4626 | 8.276,00 € | Trattamento Acqua, Trattamento Fisico Acqua, Degasatori/Defangatori | 13/02/2026
Sep.id.+ Deg/Def.SpiroCross ac.fla.DN200 | 90-4627 | 12.988,00 € | Trattamento Acqua, Trattamento Fisico Acqua, Degasatori/Defangatori | 13/02/2026
Sep.id.+ Deg/Def.SpiroCross ac.fla.DN250 | 90-4628 | 33.521,00 € | Trattamento Acqua, Trattamento Fisico Acqua, Degasatori/Defangatori | 13/02/2026
Sep.id.+ Deg/Def.SpiroCross ac.fla.DN300 | 90-4629 | 42.611,00 € | Trattamento Acqua, Trattamento Fisico Acqua, Degasatori/Defangatori | 13/02/2026
S.Vent oriz.ott.22mm 180°C 10 Bar Autcl. | 90-4656 | 236,00 € | Trattamento Acqua, Trattamento Fisico Acqua, Degasatori | 13/02/2026
S.Vent oriz.ott.3/4" 180°C 10 Bar Autc | 90-4657 | 208,00 € | Trattamento Acqua, Trattamento Fisico Acqua, Degasatori | 13/02/2026
S.Vent oriz.ott.1" 180°C 10 Bar Autcl. | 90-4658 | 246,00 € | Trattamento Acqua, Trattamento Fisico Acqua, Degasatori | 13/02/2026
S.Vent oriz.ott.1"1/4 180°C 10Bar Autc | 90-4659 | 284,00 € | Trattamento Acqua, Trattamento Fisico Acqua, Degasatori | 13/02/2026
S.Vent oriz.ott.1"1/2 180°C 10Bar Autc | 90-4660 | 322,00 € | Trattamento Acqua, Trattamento Fisico Acqua, Degasatori | 13/02/2026
S.Vent vert.ott. 22mm 180°C 10Bar Autcl. | 90-4661 | 296,00 € | Trattamento Acqua, Trattamento Fisico Acqua, Degasatori | 13/02/2026
S.Vent vert.ott. 3/4" 180°C 10Bar Autc | 90-4662 | 284,00 € | Trattamento Acqua, Trattamento Fisico Acqua, Degasatori | 13/02/2026
S.Vent vert.ott. 1" 180°C 10 Bar Autoc | 90-4663 | 322,00 € | Trattamento Acqua, Trattamento Fisico Acqua, Degasatori | 13/02/2026
Set isolamento SpiroCross Junior | 90-4757 | 115,00 € | Trattamento Acqua, Trattamento Fisico Acqua, Degasatori/Defangatori | 13/02/2026
Set isolam. SpiroVent-SpiroTrap DN 50-65 | 90-4761 | 284,00 € | Trattamento Acqua, Trattamento Fisico Acqua, Degasatori/Defangatori | 13/02/2026
Set isolam. SpiroVent-SpiroTrap DN 80-100 | 90-4762 | 339,00 € | Trattamento Acqua, Trattamento Fisico Acqua, Degasatori/Defangatori | 13/02/2026
Set isolam. SpiroVent-SpiroTrap DN 125-150 | 90-4763 | 558,00 € | Trattamento Acqua, Trattamento Fisico Acqua, Degasatori/Defangatori | 13/02/2026
Def.SpiroTrap magn.orizz.acc.sald.DN50 | 90-4770 | 1.432,00 € | Trattamento Acqua, Trattamento Fisico Acqua, Defangatori | 13/02/2026
Def.SpiroTrap magn.orizz.acc.sald.DN65 | 90-4771 | 1.499,00 € | Trattamento Acqua, Trattamento Fisico Acqua, Defangatori | 13/02/2026
Def.SpiroTrap magn.orizz.acc.sald.DN80 | 90-4772 | 2.101,00 € | Trattamento Acqua, Trattamento Fisico Acqua, Defangatori | 13/02/2026
Def.SpiroTrap magn.orizz.acc.flan.DN50 | 90-4780 | 1.818,00 € | Trattamento Acqua, Trattamento Fisico Acqua, Defangatori | 13/02/2026
Def.SpiroTrap magn.orizz.acc.flan.DN65 | 90-4781 | 1.900,00 € | Trattamento Acqua, Trattamento Fisico Acqua, Defangatori | 13/02/2026
Def.SpiroTrap magn.orizz.acc.flan.DN80 | 90-4782 | 2.518,00 € | Trattamento Acqua, Trattamento Fisico Acqua, Defangatori | 13/02/2026
Def.SpiroTrap magn.orizz.acc.flan.DN100 | 90-4783 | 2.683,00 € | Trattamento Acqua, Trattamento Fisico Acqua, Defangatori | 13/02/2026
Def.SpiroTrap magn.orizz.acc.flan.DN150 | 90-4785 | 5.572,00 € | Trattamento Acqua, Trattamento Fisico Acqua, Defangatori | 13/02/2026
Deg/Def. SpiroCombi magn.acc.flan.DN50 | 90-4800 | 2.364,00 € | Trattamento Acqua, Trattamento Fisico Acqua, Degasatori/Defangatori | 13/02/2026
Deg/Def. SpiroCombi magn.acc.flan.DN65 | 90-4801 | 2.441,00 € | Trattamento Acqua, Trattamento Fisico Acqua, Degasatori/Defangatori | 13/02/2026
Deg/Def. SpiroCombi magn.acc.flan.DN80 | 90-4802 | 3.069,00 € | Trattamento Acqua, Trattamento Fisico Acqua, Degasatori/Defangatori | 13/02/2026
Deg/Def. SpiroCombi magn.acc.flan.DN100 | 90-4803 | 3.265,00 € | Trattamento Acqua, Trattamento Fisico Acqua, Degasatori/Defangatori | 13/02/2026
Deg/Def. SpiroCombi magn.acc.flan.DN125 | 90-4804 | 5.892,00 € | Trattamento Acqua, Trattamento Fisico Acqua, Degasatori/Defangatori | 13/02/2026
Deg/Def. SpiroCombi magn.acc.flan.DN150 | 90-4805 | 6.226,00 € | Trattamento Acqua, Trattamento Fisico Acqua, Degasatori/Defangatori | 13/02/2026
Deg/Def. SpiroCombi magn.acc.flan.DN200 | 90-4806 | 11.006,00 € | Trattamento Acqua, Trattamento Fisico Acqua, Degasatori/Defangatori | 13/02/2026
Deg/Def. SpiroCombi magn.acc.flan.DN250 | 90-4807 | 21.378,00 € | Trattamento Acqua, Trattamento Fisico Acqua, Degasatori/Defangatori | 13/02/2026
SpiroTrap Magna Booster MBL 1"1/4 | 90-4810 | 433,00 € | Trattamento Acqua, Trattamento Fisico Acqua, Defangatori | 13/02/2026
SpiroTrap Magna Booster MBL 1"1/2 | 90-4811 | 471,00 € | Trattamento Acqua, Trattamento Fisico Acqua, Defangatori | 13/02/2026
SpiroTrap Magna Booster MBL 2" | 90-4812 | 902,00 € | Trattamento Acqua, Trattamento Fisico Acqua, Defangatori | 13/02/2026
Set isolamento SpiroTrap MBL 1"1/4 | 90-4815 | 77,00 € | Trattamento Acqua, Trattamento Fisico Acqua, Defangatori | 13/02/2026
Set isolamento SpiroTrap MBL 1"1/2 | 90-4816 | 77,00 € | Trattamento Acqua, Trattamento Fisico Acqua, Defangatori | 13/02/2026
Set isolamento SpiroTrap MBL 2" | 90-4817 | 77,00 € | Trattamento Acqua, Trattamento Fisico Acqua, Defangatori | 13/02/2026
Valvola miscelatrice VRG in ottone 1/2" | 90-5003 | 160,00 € | Accessori di sistema, Componenti di circuito, Valvole a più vie | 13/02/2026
Valvola miscelatrice VRG ottone 1" 1/2 | 90-5005 | 266,00 € | Accessori di sistema, Componenti di circuito, Valvole a più vie | 13/02/2026
Valvola miscelatrice VRG in ottone 2" | 90-5007 | 335,00 € | Accessori di sistema, Componenti di circuito, Valvole a più vie | 13/02/2026
Valvola miscelatrice VRG in ottone 3/4" | 90-5011 | 149,00 € | Accessori di sistema, Componenti di circuito, Valvole a più vie | 13/02/2026
Valvola miscelatrice 3 vie F 65 | 90-5050 | 698,00 € | Accessori di sistema, Componenti di circuito, Valvole a più vie | 13/02/2026
Valvola miscelatrice 3 vie F 80 | 90-5051 | 955,00 € | Accessori di sistema, Componenti di circuito, Valvole a più vie | 13/02/2026
Valvola miscelatrice 3 vie F 100 | 90-5052 | 1.214,00 € | Accessori di sistema, Componenti di circuito, Valvole a più vie | 13/02/2026
ServomotoreARA651(230V/60s)valv.misc.VRG | 90-5055 | 308,00 € | Accessori di sistema, Componenti di circuito, Valvole a più vie | 13/02/2026
Servom.0-10V ARA639(24V/15-120s)val.misc. | 90-5057 | 468,00 € | Accessori di sistema, Componenti di circuito, Valvole a più vie | 13/02/2026
Servomotore 90(95)(230V/60s) valv.misc.F | 90-5060 | 477,00 € | Accessori di sistema, Componenti di circuito, Valvole a più vie | 13/02/2026
Servomotore 90(94)(230V/15s)valv.dev.VRG | 90-5066 | 410,00 € | Accessori di sistema, Componenti di circuito, Valvole a più vie | 13/02/2026
Servomotore per miscel. sanitaria | 90-5067 | 1.030,00 € | Bollitori / accumuli | 13/02/2026
Valvola miscelatrice VRG in ottone 1" | 90-5111 | 138,00 € | Accessori di sistema, Componenti di circuito, Valvole a più vie | 13/02/2026
Valvola miscelatrice VRG in ottone 5/4" | 90-5211 | 138,00 € | Accessori di sistema, Componenti di circuito, Valvole a più vie | 13/02/2026
Valvola dev ¾” con servo 2 o 3 p.ti 230 V (impostabile) | 90-5510 | 623,00 € | Accessori di sistema, Componenti di circuito, Valvole a più vie | 13/02/2026
Valvola dev 1” con servo 2 o 3 p.ti 230 V (impostabile) | 90-5520 | 935,00 € | Accessori di sistema, Componenti di circuito, Valvole a più vie | 13/02/2026
Valvola dev 1”1/4 con servo 2 o 3 p.ti 230 V (impostabile) | 90-5530 | 1.056,00 € | Accessori di sistema, Componenti di circuito, Valvole a più vie | 13/02/2026
Valvola dev 1”1/2 con servo 2 o 3 p.ti 230 V (impostabile) | 90-5540 | 1.473,00 € | Accessori di sistema, Componenti di circuito, Valvole a più vie | 13/02/2026
Valvola dev 2" con servo 2 o 3 p.ti 230 V (impostabile) | 90-5550 | 1.689,00 € | Accessori di sistema, Componenti di circuito, Valvole a più vie | 13/02/2026
Otturatore per disconnettore PT-AB+/IB | AB-WK_PARA | 117,00 € | Trattamento Acqua, Permatrade Tecnica | 13/02/2026
Filtro di ricambio per permaster sanus PT-FC10 5 µm | FC-K10_PARA | 48,00 € | Trattamento Acqua, Permatrade Sanitaria, Permatrade Sanitaria | 13/02/2026
Filtro ricam. permaster sanus PT-FC10 in abbinamento a rubinetto 3 vie 0,7 µm | FC-KF10_PARA | 48,00 € | Trattamento Acqua, Permatrade Sanitaria, Permatrade Sanitaria | 13/02/2026
Filtro sterile ricam. permaster sanus PT-FC10 5 µm + membrana | FC-KS10_PARA | 96,00 € | Trattamento Acqua, Permatrade Sanitaria, Permatrade Sanitaria | 13/02/2026
Kit di calibrazione pH 7 e pH10 (5 buste) | IL-EL_PARA | 64,00 € | Trattamento Acqua, Permatrade Tecnica | 13/02/2026
Filtro per stazione permaLine | IL-K_PARA | 16,00 € | Trattamento Acqua, Permatrade Tecnica | 13/02/2026
Valigia per stazione permaLine | IL-MK_PARA |  | Trattamento Acqua, Permatrade Tecnica | 13/02/2026
Tubo flessibile rinforzato 1000mm | IL-PS100_PARA | 48,00 € | Trattamento Acqua, Permatrade Tecnica | 13/02/2026
Tubo flessibile rinforzato 500mm | IL-PS50_PARA | 38,00 € | Trattamento Acqua, Permatrade Tecnica | 13/02/2026
Torpedo 200 | P03-0351C | 2.990,00 € | Pompe di calore, Scaldacqua in pompa di calore, Torpedo | 13/02/2026
Torpedo 250 | P03-0352C | 3.190,00 € | Pompe di calore, Scaldacqua in pompa di calore, Torpedo | 13/02/2026
ModuEvo Max 28 | P03-2001C | 21.500,00 € | Pompe di calore, Monoblocco aria/acqua, ModuEvo Max | 13/02/2026
ModuEvo Max 40 | P03-2002C | 30.000,00 € | Pompe di calore, Monoblocco aria/acqua, ModuEvo Max | 13/02/2026
Set di controllo per ModuEvo Max | P03-2003C |  | Pompe di calore, Monoblocco aria/acqua, ModuEvo Max | 13/02/2026
Vayu Clima Mono Split a parete 2,5 kW - 9000 Btu UI-UE | P03-VS001 | 645,00 € | Climatizzatori, Monosplit, Vayu Clima Mono Residenziale | 13/02/2026
Vayu Clima Mono Split a parete 3,5 kW - 12000 Btu UI-UE | P03-VS002 | 690,00 € | Climatizzatori, Monosplit, Vayu Clima Mono Residenziale | 13/02/2026
Vayu Clima Mono Split a parete 7,0 kW - 24000 Btu UI-UE | P03-VS003 | 1.530,00 € | Climatizzatori, Monosplit, Vayu Clima Mono Residenziale | 13/02/2026
Modulo Wifi per unità interne Vayu Split Mono Muro | P03-VS004 | 30,00 € | Climatizzatori, Monosplit, Vayu Clima Mono Accessori | 13/02/2026
Vayu Clima Mono Split a cassetta 5,3 kW - 18000 Btu UI-UE | P03-VS005 | 2.125,00 € | Climatizzatori, Monosplit, Vayu Clima Mono Commerciale | 13/02/2026
Vayu Clima Multi Split a parete 2,5 kW - 9000 Btu UI | P03-VS006 | 250,00 € | Climatizzatori, Multisplit, Vayu Clima Multi Unità Interne | 13/02/2026
Vayu Clima Multi Split a parete 3,5 kW - 12000 Btu UI | P03-VS007 | 255,00 € | Climatizzatori, Multisplit, Vayu Clima Multi Unità Interne | 13/02/2026
Vayu Clima Multi Split Dual 5,6 kW - 18000 Btu UE | P03-VS008 | 1.150,00 € | Climatizzatori, Multisplit, Vayu Clima Multi Unità Esterne | 13/02/2026
Vayu Clima Multi Split Trial 7,9 kW - 27000 Btu UE | P03-VS009 | 1.875,00 € | Climatizzatori, Multisplit, Vayu Clima Multi Unità Esterne | 13/02/2026
Vayu Clima Multi Split Quadri 10,5 kW - 36000 Btu UE | P03-VS010 | 3.115,00 € | Climatizzatori, Multisplit, Vayu Clima Multi Unità Esterne | 13/02/2026
Adattatore per permasoft PT-PS18000 con PT-AA / PT-AB Plus / PT-IBD | PS-AD18000_PARA | 112,00 € | Trattamento Acqua, Permatrade Tecnica | 13/02/2026
Adattatore per permasoft PT-PS18000 con PT-DA / PT-DB / PT-FCSD | PS-AD28000_PARA | 112,00 € | Trattamento Acqua, Permatrade Tecnica | 13/02/2026
Kit misurazione della durezza | PS-HS_PARA | 24,00 € | Trattamento Acqua, Permatrade Tecnica | 13/02/2026
Conduttivimetro | PS-LFM_PARA | 160,00 € | Trattamento Acqua, Permatrade Tecnica | 13/02/2026
Misuratore combinato conducibilità + pH | PS-PHM_PARA | 393,00 € | Trattamento Acqua, Permatrade Tecnica | 13/02/2026
Misuratore del pH | PS-PH_PARA | 54,00 € | Trattamento Acqua, Permatrade Tecnica | 13/02/2026
REFILL permasoft 18.000°/l ALU | PS-RF18000ALU_PARA | 384,00 € | Trattamento Acqua, Permatrade Tecnica | 13/02/2026
REFILL permasoft 18.000°/l NF | PS-RF18000NF_PARA | 318,00 € | Trattamento Acqua, Permatrade Tecnica | 13/02/2026
Disconnettore BA (classe 4 secondo EN1717) | PS-ST_PARA | 224,00 € | Trattamento Acqua, Permatrade Tecnica | 13/02/2026
Analisi acqua | PT-01014 | 54,00 € | Trattamento Acqua, Permatrade Tecnica | 13/02/2026
Cartuccia vuota per 18000NF/ALU a rendere | PT-CV18 | 85,00 € | Trattamento Acqua, Permatrade Tecnica | 13/02/2026
Cartuccia vuota per 21000IL a rendere | PT-CV21 | 106,00 € | Trattamento Acqua, Permatrade Tecnica | 13/02/2026
Gruppo di rabbocco PT-DA | PT-DA_PARA | 468,00 € | Trattamento Acqua, Permatrade Tecnica, Permatrade Tecnica | 13/02/2026
Gruppo di rabbocco PT-DB | PT-DB_PARA | 806,00 € | Trattamento Acqua, Permatrade Tecnica, Permatrade Tecnica | 13/02/2026
Gruppo di rabbocco PT-FCSD | PT-FCSD_PARA | 1.169,00 € | Trattamento Acqua, Permatrade Tecnica, Permatrade Tecnica | 13/02/2026
Filtro autopulente manuale DN25 | PT-FM25_PARA | 478,00 € | Trattamento Acqua, Permatrade Sanitaria, Permatrade Sanitaria | 13/02/2026
Filtro autopulente manuale DN32 | PT-FM32_PARA | 525,00 € | Trattamento Acqua, Permatrade Sanitaria, Permatrade Sanitaria | 13/02/2026
Filtro autopulente manuale DN40 | PT-FM40_PARA | 737,00 € | Trattamento Acqua, Permatrade Sanitaria, Permatrade Sanitaria | 13/02/2026
Filtro autopulente manuale DN50 | PT-FM50_PARA | 759,00 € | Trattamento Acqua, Permatrade Sanitaria, Permatrade Sanitaria | 13/02/2026
Filtro autopulente manuale con riduttore di pressione | PT-HWS25_PARA | 574,00 € | Trattamento Acqua, Permatrade Sanitaria, Permatrade Sanitaria | 13/02/2026
Stazione permaLine | PT-IL20_PARA | 6.165,00 € | Trattamento Acqua, Permatrade Tecnica, Permatrade Tecnica | 13/02/2026
Primus 2.1 - sistema di protezione dal calcare DN25 | PT-P25P-2.1_PARA | 2.966,00 € | Trattamento Acqua, Permatrade Sanitaria, Permatrade Sanitaria | 13/02/2026
Primus 2.1 - sistema di protezione dal calcare 2 x DN40 | PT-P40-2-2.1_PARA | 12.721,00 € | Trattamento Acqua, Permatrade Sanitaria, Permatrade Sanitaria | 13/02/2026
Primus 2.1 - sistema di protezione dal calcare 3 x DN40 | PT-P40-3-2.1_PARA | 18.025,00 € | Trattamento Acqua, Permatrade Sanitaria, Permatrade Sanitaria | 13/02/2026
Primus 2.1 - sistema di protezione dal calcare DN40 | PT-P40P-2.1_PARA | 4.985,00 € | Trattamento Acqua, Permatrade Sanitaria, Permatrade Sanitaria | 13/02/2026
Cartuccia stabilizzazione pH 1000 | PT-PHI1000_PARA | 106,00 € | Trattamento Acqua, Permatrade Tecnica | 13/02/2026
Cartuccia stabilizzazione pH 16000 | PT-PHI16000_PARA | 170,00 € | Trattamento Acqua, Permatrade Tecnica | 13/02/2026
Cartuccia stabilizzazione pH 2000 | PT-PHI2000_PARA | 106,00 € | Trattamento Acqua, Permatrade Tecnica | 13/02/2026
Cartuccia stabilizzazione pH 200 | PT-PHI200_PARA | 96,00 € | Trattamento Acqua, Permatrade Tecnica | 13/02/2026
Cartuccia stabilizzazione pH 4000 | PT-PHI4000_PARA | 128,00 € | Trattamento Acqua, Permatrade Tecnica | 13/02/2026
Cartuccia stabilizzazione pH 500 | PT-PHI500_PARA | 106,00 € | Trattamento Acqua, Permatrade Tecnica | 13/02/2026
Cartuccia stabilizzazione pH 8000 | PT-PHI8000_PARA | 149,00 € | Trattamento Acqua, Permatrade Tecnica | 13/02/2026
Arco - rubinetto miscelatore a 3 vie curvo | PT-PQ172_PARA | 414,00 € | Trattamento Acqua, Permatrade Sanitaria, Permatrade Sanitaria | 13/02/2026
Unico - Rubinetto miscelatore con comando piezoelettrico | PT-PQ215P_PARA | 759,00 € | Trattamento Acqua, Permatrade Sanitaria, Permatrade Sanitaria | 13/02/2026
Regolo - Rubinetto miscelatore a 3 vie | PT-PQ215_PARA | 483,00 € | Trattamento Acqua, Permatrade Sanitaria, Permatrade Sanitaria | 13/02/2026
permasoft 1000°/l per gruppi di rabbocco PT-DA / PT-DB / PT-FCSD | PT-PS1000FD_PARA | 117,00 € | Trattamento Acqua, Permatrade Tecnica | 13/02/2026
Permasoft 1000°/l per gruppi di rabbocco PT-AA / PT-AB Plus / PT-IBD | PT-PS1000FI_PARA | 117,00 € | Trattamento Acqua, Permatrade Tecnica | 13/02/2026
REFILL permasoft 21.000°/l InLine | PT-PS21000IL-002_PAR | 436,00 € | Trattamento Acqua, Permatrade Tecnica | 13/02/2026
permasoft 4000°/l per gruppi di rabbocco PT-AA / PT-AB Plus / PT-IBD | PT-PS4000FI_PARA | 224,00 € | Trattamento Acqua, Permatrade Tecnica | 13/02/2026
permasoft 5.000°/l ALU | PT-PS5000ALU_PARA | 281,00 € | Trattamento Acqua, Permatrade Tecnica | 13/02/2026
permasoft 5000°/l per gruppi di rabbocco PT-DA / PT-DB / PT-FCSD | PT-PS5000FD_PARA | 224,00 € | Trattamento Acqua, Permatrade Tecnica | 13/02/2026
permasoft 5.000°/l NF | PT-PS5000NF_PARA | 245,00 € | Trattamento Acqua, Permatrade Tecnica | 13/02/2026
Primus Vital 2.1 - sistema di protezione dal calcare e rivitalizzazione | PT-PV25P-2.1 | 3.426,00 € | Trattamento Acqua, Permatrade Sanitaria, Permatrade Sanitaria | 13/02/2026
Unità attiva per Primus 2.1 | PT-QW-2.1_PARA | 276,00 € | Trattamento Acqua, Permatrade Sanitaria, Permatrade Sanitaria | 13/02/2026
Unità attiva per Primus 2.0 | PT-QW600_PARA | 244,00 € | Trattamento Acqua, Permatrade Sanitaria, Permatrade Sanitaria | 13/02/2026
Filtro a carboni attivi Vital Premium Sterile 5 µm + membrana | PT-VP-10KS | 594,00 € | Trattamento Acqua, Permatrade Sanitaria, Permatrade Sanitaria | 13/02/2026
Filtro a carboni attivi Vital Premium 5 µm | PT-VP10 | 542,00 € | Trattamento Acqua, Permatrade Sanitaria, Permatrade Sanitaria | 13/02/2026