## Worksheet
Titolo | Codice | Prezzo | Categorie | Data
Spazzola pulizia Modula Plus/Power 35-45-65 | 02-6109 | 32 | Caldaie a gas, Caldaie a condensazione murali > 35 kW, Modula Power 35 .. 115 - 160 | 23/08/2026
Kit sonda esterna per caldaia murale C e DS | 02-6602 | 61 | Caldaie a gas, Caldaie a condensazione murali < 35 kW, ModuStar | 23/08/2026
Sonda esterna NTC 0,4 k Modula Plus - ModuGas | 02-6604 | 63 | Caldaie a gas, Accessori caldaie a gas | 23/08/2026
Interfaccia 0-10V Modula Power | 02-6621 | 292 | Caldaie a gas, Accessori caldaie a gas | 23/08/2026
Adattatore coassiale DN80/125 Modula Plus/ ModuVario NT | 02-6631 | 72 | Caldaie a gas, Accessori caldaie a gas | 23/08/2026
Adattatore gas di scarico sdopp. 80/80 | 02-6632 | 63 | Caldaie a gas, Caldaie a condensazione a basamento < 35 kW, ModuVario | 23/08/2026
Spazzola pulizia ModuPower / Modula Plus 85-115 | 02-6633 | 42 | Caldaie a gas, Accessori caldaie a gas | 23/08/2026
Adattatore coassiale DN60/100 Modula Optima | 02-6638 | 145 | Caldaie a gas, Accessori caldaie a gas | 23/08/2026
Pompa UPM3 Hybrid 25-70 con bocchettoni | 02-6640 | 625 | Accessori di sistema, Componenti di circuito idraulico, Pompe | 23/08/2026
Aumento concentrico DN 150/160 PPtl | 02-PE0001 | 433 | Accessori di sistema, Altri accessori di sistema | 23/08/2026
Maggiorazione DN 110/160 PPtl | 02-PP0009 | 105 | Accessori di sistema, Altri accessori di sistema | 23/08/2026
Maggiorazione DN 160/200 PPtl | 02-PP0010 | 165 | Accessori di sistema, Altri accessori di sistema | 23/08/2026
Maggiorazione DN 200/250 PPtl | 02-PP0011 | 138,9 | Accessori di sistema, Altri accessori di sistema | 23/08/2026
Prolunga tubo DN 160 0,50 m PPtl | 02-PP1099 | 36 | Accessori di sistema, Altri accessori di sistema | 23/08/2026
Prolunga tubo DN 160 1,00 m PPtl | 02-PP1100 | 66 | Accessori di sistema, Altri accessori di sistema | 23/08/2026
Prolunga tubo DN 160 2,00 m PPtl | 02-PP1101 | 105 | Accessori di sistema, Altri accessori di sistema | 23/08/2026
Curva 30° DN 160 PPtl | 02-PP1104 | 31,81 | Accessori di sistema, Altri accessori di sistema | 23/08/2026
Curva 45° DN 160 PPtl | 02-PP1105 | 47 | Accessori di sistema, Altri accessori di sistema | 23/08/2026
Prolunga tubo DN 200 0,50 m PPtl | 02-PP1205 | 83,54 | Accessori di sistema, Altri accessori di sistema | 23/08/2026
Prolunga tubo DN 200 1,00 m PPtl | 02-PP1206 | 111,09 | Accessori di sistema, Altri accessori di sistema | 23/08/2026
Prolunga tubo DN 200 2,00 m PPtl | 02-PP1207 | 177,61 | Accessori di sistema, Altri accessori di sistema | 23/08/2026
Curva 30° DN 200 PPtl | 02-PP1211 | 159,33 | Accessori di sistema, Altri accessori di sistema | 23/08/2026
Curva 45° DN 200 PPtl | 02-PP1212 | 156,2 | Accessori di sistema, Altri accessori di sistema | 23/08/2026
Curva 45° DN 250 PPtl | 02-PP1219 | 274 | Accessori di sistema, Altri accessori di sistema | 23/08/2026
Curva 30° DN 250 PPtl | 02-PP1221 | 166,92 | Accessori di sistema, Altri accessori di sistema | 23/08/2026
Prolunga tubo DN 250 0,50 m PPtl | 02-PP1225 | 96,93 | Accessori di sistema, Altri accessori di sistema | 23/08/2026
Prolunga tubo DN 250 1,00 m PPtl | 02-PP1226 | 264 | Accessori di sistema, Altri accessori di sistema | 23/08/2026
Prolunga tubo DN 250 2,00 m PPtl | 02-PP1227 | 231,66 | Accessori di sistema, Altri accessori di sistema | 23/08/2026
Curva 87° DN 160 PPtl | 02-PP2861 | 47 | Accessori di sistema, Altri accessori di sistema | 23/08/2026
Curva 87° DN 200 PPtl | 02-PP2862 | 165,65 | Accessori di sistema, Altri accessori di sistema | 23/08/2026
Curva 87° DN 250 PPtl | 02-PP2864 | 242,19 | Accessori di sistema, Altri accessori di sistema | 23/08/2026
Maggiorazione DN 100/110 PPtl | 02-PP4403 | 60 | Accessori di sistema, Altri accessori di sistema | 23/08/2026
Libra 9M R32 | 03-00009 | 10440 | Pompe di calore, Aria / acqua - splittate, Pompe di calore Libra | 23/08/2026
Libra 9M-R R32 | 03-00009R | 11039 | Pompe di calore, Aria / acqua - splittate, Pompe di calore Libra | 23/08/2026
Libra 12M R32 | 03-00012 | 12624 | Pompe di calore, Aria / acqua - splittate, Pompe di calore Libra | 23/08/2026
Libra 12M-R R32 | 03-00012R | 13289 | Pompe di calore, Aria / acqua - splittate, Pompe di calore Libra | 23/08/2026
Bacinella condensa unità est. riscaldata + termostato | 03-0237 | 644 | Pompe di calore, Accessori PDC aria/acqua | 23/08/2026
Staffa a parete per unità esterna con piedini | 03-0244 | 79 | Pompe di calore, Accessori PDC aria/acqua | 23/08/2026
Kit antivibranti pavimento gialli 200 kg | 03-0248 | 66 | Pompe di calore, Accessori PDC aria/acqua | 23/08/2026
Kit antivibranti pavimento neri 450 kg | 03-0248N | 66 | Pompe di calore, Accessori PDC aria/acqua | 23/08/2026
Kit antivibranti pavimento rossi 350 kg | 03-0248R | 66 | Pompe di calore, Accessori PDC aria/acqua | 23/08/2026
Staffa telescopica a pavimento per unità esterne con antivibranti | 03-0249 | 181 | Pompe di calore, Accessori PDC aria/acqua | 23/08/2026
Telaio per rialzo da terra con antivibranti fino a 350 kg | 03-0250E | 659 | Pompe di calore, Accessori PDC aria/acqua | 23/08/2026
Libra Easy - 260 LS | 03-0350 | 4134,55 | Pompe di calore, Scaldacqua in pompa di calore | 23/08/2026
Libra Easy - 200 SG | 03-0352SG | 4656 | Pompe di calore, Scaldacqua in pompa di calore | 23/08/2026
Libra Easy - 300 SG | 03-0353SG | 4759 | Pompe di calore, Scaldacqua in pompa di calore | 23/08/2026
Gruppo circuito solare LibraVario Hybrid da incasso | 03-0453 | 1438,59 | Sistemi ibridi, Pompa di calore + caldaia a gas | 23/08/2026
ModuExpo HT12 - MNSCMYA monofase standard | 03-0722 | 12926 | Pompe di calore, Aria / acqua - monoblocco, ModuExpo HT | 23/08/2026
Telecomando per ModuExpo HT | 03-0770 | 592 | Pompe di calore, Aria / acqua - monoblocco | 23/08/2026
ModuExpo HT II 31/36 NSCSP | 03-0801P | 33373 | Pompe di calore, Aria / acqua - monoblocco, ModuExpo HT II | 23/08/2026
ModuExpo HT II 31/36 NSNCP | 03-0802P | 31973 | Pompe di calore, Aria / acqua - monoblocco, ModuExpo HT II | 23/08/2026
ModuExpo HT II 31/36 YSCSP | 03-0803P | 36093 | Pompe di calore, Aria / acqua - monoblocco, ModuExpo HT II | 23/08/2026
ModuExpo HT II 31/36 YSNCP | 03-0804P | 34774 | Pompe di calore, Aria / acqua - monoblocco, ModuExpo HT II | 23/08/2026
ModuExpo HT II 49/57 NSCSP | 03-0805P | 42849 | Pompe di calore, Aria / acqua - monoblocco, ModuExpo HT II | 23/08/2026
ModuExpo HT II 49/57 NSNCP | 03-0806P | 41201 | Pompe di calore, Aria / acqua - monoblocco, ModuExpo HT II | 23/08/2026
ModuExpo HT II 49/57 YSCSP | 03-0807P | 45733 | Pompe di calore, Aria / acqua - monoblocco, ModuExpo HT II | 23/08/2026
ModuExpo HT II 49/57 YSNCP | 03-0808P | 44085 | Pompe di calore, Aria / acqua - monoblocco, ModuExpo HT II | 23/08/2026
ModuExpo HT30 - TNSNDCSYB standard | 03-0834 | 37140 | Pompe di calore, Aria / acqua - monoblocco, ModuExpo HT | 23/08/2026
ModuExpo HT30 - TYSNDCSYB silenziata | 03-0838 | 38286 | Pompe di calore, Aria / acqua - monoblocco, ModuExpo HT | 23/08/2026
ModuExpo HT30 - TYSYDCSYB silenziata con desurriscaldatore | 03-0846 | 41864 | Pompe di calore, Aria / acqua - monoblocco, ModuExpo HT | 23/08/2026
ModuExpo HT38 - TNSNDCSYB standard | 03-0850 | 45555 | Pompe di calore, Aria / acqua - monoblocco, ModuExpo HT | 23/08/2026
ModuExpo HT38 - TYSNDCSYB silenziata | 03-0854 | 48606 | Pompe di calore, Aria / acqua - monoblocco, ModuExpo HT | 23/08/2026
ModuExpo HT38 - TYSYDCSYB silenziata con desurriscaldatore | 03-0862 | 51119 | Pompe di calore, Aria / acqua - monoblocco, ModuExpo HT | 23/08/2026
ModuExpo HT49 - TNSNDCSYB standard | 03-0866 | 47100 | Pompe di calore, Aria / acqua - monoblocco, ModuExpo HT | 23/08/2026
ModuExpo HT49 - TYSNDCSYB silenziata | 03-0870 | 50203 | Pompe di calore, Aria / acqua - monoblocco, ModuExpo HT | 23/08/2026
ModuExpo HT49 - TYSYDCSYB silenziata con desurriscaldatore | 03-0878 | 52664 | Pompe di calore, Aria / acqua - monoblocco, ModuExpo HT | 23/08/2026
Kit antivibranti ModuExpo HT30-38-49-57 | 03-0887 | 941 | Pompe di calore, Aria / acqua - monoblocco | 23/08/2026
ModuExpo HT57 - TYSNDCSYB silenziata | 03-0906 | 55447 | Pompe di calore, Aria / acqua - monoblocco, ModuExpo HT | 23/08/2026
ModuExpo HT57 - TYSYDCSYB silenziata con desurriscaldatore | 03-0914 | 57922 | Pompe di calore, Aria / acqua - monoblocco, ModuExpo HT | 23/08/2026
ModuExpo HT65 - TNSNDCSYB standard | 03-0918 | 61881 | Pompe di calore, Aria / acqua - monoblocco, ModuExpo HT | 23/08/2026
ModuExpo HT65 - TYSNDCSYB silenziata | 03-0922 | 65296 | Pompe di calore, Aria / acqua - monoblocco, ModuExpo HT | 23/08/2026
ModuExpo HT65 - TYSYDCSYB silenziata con desurriscaldatore | 03-0930 | 68301 | Pompe di calore, Aria / acqua - monoblocco, ModuExpo HT | 23/08/2026
ModuExpo HT75 - TNSNDCSYB standard | 03-0934 | 63693 | Pompe di calore, Aria / acqua - monoblocco, ModuExpo HT | 23/08/2026
ModuExpo HT75 - TYSNDCSYB silenziata | 03-0938 | 67117 | Pompe di calore, Aria / acqua - monoblocco, ModuExpo HT | 23/08/2026
ModuExpo HT75 - TYSYDCSYB silenziata con desurriscaldatore | 03-0946 | 70071 | Pompe di calore, Aria / acqua - monoblocco, ModuExpo HT | 23/08/2026
ModuExpo HT85 - TNSNDCSYB standard | 03-0950 | 70496 | Pompe di calore, Aria / acqua - monoblocco, ModuExpo HT | 23/08/2026
ModuExpo HT85 - TYSNDCSYB silenziata | 03-0954 | 74085 | Pompe di calore, Aria / acqua - monoblocco, ModuExpo HT | 23/08/2026
ModuExpo HT95 - TNSNDCSYB standard | 03-0966 | 72469 | Pompe di calore, Aria / acqua - monoblocco, ModuExpo HT | 23/08/2026
ModuExpo HT95 - TYSNDCSYB silenziata | 03-0970 | 76119 | Pompe di calore, Aria / acqua - monoblocco, ModuExpo HT | 23/08/2026
ModuExpo HT95 - TYSYDCSYB silenziata con desurriscaldatore | 03-0978 | 79640 | Pompe di calore, Aria / acqua - monoblocco, ModuExpo HT | 23/08/2026
Kit antivibranti ModuExpo HT65-75-85-95 | 03-0986 | 1868 | Pompe di calore, Aria / acqua - monoblocco | 23/08/2026
Sistema Ibrido ModuExpo LT 10 - ModuGas 24DS | 03-1204 | 11637 | Sistemi ibridi, Pompa di calore + caldaia a gas, Moduexpo LT | 23/08/2026
Sistema Ibrido ModuExpo LT 12 - ModuGas 24DS | 03-1207 | 10451 | Sistemi ibridi, Pompa di calore + caldaia a gas, Moduexpo LT | 23/08/2026
Sistema Ibrido ModuExpo LT 12 - ModuGas 24DS | 03-1207T | 12865 | Sistemi ibridi, Pompa di calore + caldaia a gas, Moduexpo LT | 23/08/2026
Sistema Ibrido ModuExpo VHT 06 - ModuGas 24DS | 03-1211 | 11430 | Sistemi ibridi, Pompa di calore + caldaia a gas, Moduexpo VHT | 23/08/2026
Sistema Ibrido ModuExpo VHT 09 - ModuGas 24DS | 03-1214 | 12518 | Sistemi ibridi, Pompa di calore + caldaia a gas, Moduexpo VHT | 23/08/2026
Coppia di tappi M F 1"1/2 per volano prismatico | 03-1295 | 42 | Bollitori / accumuli, Accessori bollitori /accumuli | 23/08/2026
Kit per volano modulare (staffe,pozzetto,jolly) | 03-1296 | 88 | Bollitori / accumuli, Accessori bollitori /accumuli | 23/08/2026
Volano prismatico 20 | 03-1297 | 625 | Bollitori / accumuli, Accumuli inerziali, Volano Prismatico | 23/08/2026
Armadio da incasso per ModuExpo IN Hybrid con ante | 03-1301 | 1194 | Sistemi ibridi, Pompa di calore + caldaia a gas, Moduexpo IN Hybrid LT-MSII | 23/08/2026
Gruppo circuito di riscaldamento e raffrescamento diretto (con pompa) | 03-1305 | 473 | Sistemi ibridi, Pompa di calore + caldaia a gas, Moduexpo IN Hybrid LT-MSII | 23/08/2026
ModuExpo IN Hybrid LT 8 - 25 DS | 03-1310A | 12218 | Sistemi ibridi, Pompa di calore + caldaia a gas, Moduexpo IN Hybrid LT-MSII | 23/08/2026
ModuExpo IN Hybrid LT 8 - 25 DS - Regula Duo | 03-1310B | 13575 | Sistemi ibridi, Pompa di calore + caldaia a gas, Moduexpo IN Hybrid LT-MSII | 23/08/2026
ModuExpo IN Hybrid LT 10 - 25 DS | 03-1311A | 12649 | Sistemi ibridi, Pompa di calore + caldaia a gas, Moduexpo IN Hybrid LT-MSII | 23/08/2026
ModuExpo IN Hybrid LT 12 - 35 DS | 03-1312A | 13099 | Sistemi ibridi, Pompa di calore + caldaia a gas, Moduexpo IN Hybrid LT-MSII | 23/08/2026
ModuExpo IN Hybrid LT 10 - 25 DS - Regula Duo | 03-1318A | 14006 | Sistemi ibridi, Pompa di calore + caldaia a gas, Moduexpo IN Hybrid LT-MSII | 23/08/2026
ModuExpo IN Hybrid LT 12 - 35 DS - Regula Duo | 03-1319A | 14457 | Sistemi ibridi, Pompa di calore + caldaia a gas, Moduexpo IN Hybrid LT-MSII | 23/08/2026
Kit gruppo miscelato motorizzato 3 p.ti per ModuExpo IN hybrid | 03-1320 | 711 | Sistemi ibridi, Pompa di calore + caldaia a gas, Moduexpo IN Hybrid LT-MSII | 23/08/2026
Kit gruppo miscelato punto fisso per ModuExpo IN hybrid | 03-1321 | 788 | Sistemi ibridi, Pompa di calore + caldaia a gas, Moduexpo IN Hybrid LT-MSII | 23/08/2026
Kit gruppo miscelato motorizzato 0-10V per ModuExpo IN hybrid | 03-1322 | 805 | Sistemi ibridi, Pompa di calore + caldaia a gas, Moduexpo IN Hybrid LT-MSII | 23/08/2026
ModuExpo LT-10 MNSKAi32 | 03-1702 | 4831 | Pompe di calore, Aria / acqua - monoblocco, PDC ModuExpo LT | 23/08/2026
ModuExpo LT-12 MNSKAi32 | 03-1703 | 5031 | Pompe di calore, Aria / acqua - monoblocco, PDC ModuExpo LT | 23/08/2026
ModuExpo LT-14 TNSKAi32A | 03-1704 | 6576 | Pompe di calore, Aria / acqua - monoblocco, PDC ModuExpo LT | 23/08/2026
ModuExpo LT-18 TNSKAi32A | 03-1705 | 7222 | Pompe di calore, Aria / acqua - monoblocco, PDC ModuExpo LT | 23/08/2026
ModuExpo LT-08A MNSKAi32 | 03-1706 | 3980 | Pompe di calore, Aria / acqua - monoblocco, PDC ModuExpo LT | 23/08/2026
ModuExpo LT-10 TNSKAi32A | 03-1707 | 5346 | Pompe di calore, Aria / acqua - monoblocco, PDC ModuExpo LT | 23/08/2026
ModuExpo LT-12 TNSKAi32A | 03-1708 | 5546 | Pompe di calore, Aria / acqua - monoblocco, PDC ModuExpo LT | 23/08/2026
ModuExpo LT-14 MNSKAi32 | 03-1709 | 6346 | Pompe di calore, Aria / acqua - monoblocco, PDC ModuExpo LT | 23/08/2026
ModuExpo LT-16 TNSKAi32A | 03-1711 | 6780 | Pompe di calore, Aria / acqua - monoblocco, PDC ModuExpo LT | 23/08/2026
ModuExpo IN Full Electric LT 8 | 03-1721 | 9082 | Pompe di calore, Aria / acqua - monoblocco, ModuExpo IN Electric LT | 23/08/2026
ModuExpo IN Full Electric LT 10 | 03-1722 | 9933 | Pompe di calore, Aria / acqua - monoblocco, ModuExpo IN Electric LT | 23/08/2026
ModuExpo IN Full Electric LT 12 | 03-1723 | 10133 | Pompe di calore, Aria / acqua - monoblocco, ModuExpo IN Electric LT | 23/08/2026
ModuExpo IN Full Electric LT 12T | 03-1723T | 10648 | Pompe di calore, Aria / acqua - monoblocco, ModuExpo IN Electric LT | 23/08/2026
ModuExpo IN Full Electric LT 8 con Regula Duo | 03-1725 | 10327 | Pompe di calore, Aria / acqua - monoblocco, ModuExpo IN Electric LT | 23/08/2026
ModuExpo IN Full Electric LT 10 con Regula Duo | 03-1726 | 11178 | Pompe di calore, Aria / acqua - monoblocco, ModuExpo IN Electric LT | 23/08/2026
ModuExpo IN Full Electric LT 12 con Regula Duo | 03-1727 | 11378 | Pompe di calore, Aria / acqua - monoblocco, ModuExpo IN Electric LT | 23/08/2026
ModuExpo IN Full Electric LT 12T con Regula Duo | 03-1727T | 11893 | Pompe di calore, Aria / acqua - monoblocco, ModuExpo IN Electric LT | 23/08/2026
Kit resistenza elettrica ACS per ModuExpo IN Full Electric | 03-1728 | 1030 | Pompe di calore, Aria / acqua - monoblocco | 23/08/2026
Kit resistenza elettrica Riscaldamento per ModuExpo IN Full Electric | 03-1729 | 290 | Pompe di calore, Aria / acqua - monoblocco | 23/08/2026
Filtro a Y 2" | 03-1795 | 162 | Pompe di calore, Aria / acqua - monoblocco | 23/08/2026
Filtro a Y 1"1/2 | 03-1796 | 110 | Pompe di calore, Aria / acqua - monoblocco | 23/08/2026
Filtro a Y 1"1/4 | 03-1797 | 87 | Pompe di calore, Aria / acqua - monoblocco | 23/08/2026
Sonda bollitore o puffer i-HWAK 10K | 03-1798 | 66 | Pompe di calore, Aria / acqua - monoblocco | 23/08/2026
Controllo remoto da parete i-CR | 03-1799 | 417 | Pompe di calore, Aria / acqua - monoblocco | 23/08/2026
ModuExpo VHT-12 MNSR290 | 03-1803 | 11187 | Pompe di calore, Aria / acqua - monoblocco, ModuExpo VHT R290 | 23/08/2026
ModuExpo VHT-15 TNSR290 | 03-1804 | 13129 | Pompe di calore, Aria / acqua - monoblocco, ModuExpo VHT R290 | 23/08/2026
ModuExpo VHT-18 TNSR290 | 03-1805 | 13622 | Pompe di calore, Aria / acqua - monoblocco, ModuExpo VHT R290 | 23/08/2026
ModuExpo VHT 28/34 NSCMR290P | 03-1810P | 46902 | Pompe di calore, Aria / acqua - monoblocco, ModuExpo VHT R290 | 23/08/2026
ModuExpo VHT 28/34 NSNCR290P | 03-1811P | 44302 | Pompe di calore, Aria / acqua - monoblocco, ModuExpo VHT R290 | 23/08/2026
ModuExpo VHT 28/34 YSCMR290P | 03-1812P | 50302 | Pompe di calore, Aria / acqua - monoblocco, ModuExpo VHT R290 | 23/08/2026
ModuExpo VHT 28/34 YSNCR290P | 03-1813P | 47602 | Pompe di calore, Aria / acqua - monoblocco, ModuExpo VHT R290 | 23/08/2026
ModuExpo VHT 38/45 NSCMR290P | 03-1814P | 56302 | Pompe di calore, Aria / acqua - monoblocco, ModuExpo VHT R290 | 23/08/2026
ModuExpo VHT 38/45 NSNCR290P | 03-1815P | 53502 | Pompe di calore, Aria / acqua - monoblocco, ModuExpo VHT R290 | 23/08/2026
ModuExpo VHT 38/45 YSCMR290P | 03-1816P | 59702 | Pompe di calore, Aria / acqua - monoblocco, ModuExpo VHT R290 | 23/08/2026
ModuExpo VHT 38/45 YSNCR290P | 03-1817P | 57002 | Pompe di calore, Aria / acqua - monoblocco, ModuExpo VHT R290 | 23/08/2026
Pacchetto ModuEvo 09M 1N | 03-7009M1 | 12900 | Pompe di calore, Aria / acqua - monoblocco, ModuEvo | 23/08/2026
Pacchetto ModuEvo 12M 1N | 03-7012M1 | 13740 | Pompe di calore, Aria / acqua - monoblocco, ModuEvo | 23/08/2026
Pacchetto ModuEvo 12T 1N | 03-7012T1 | 14095 | Pompe di calore, Aria / acqua - monoblocco, ModuEvo | 23/08/2026
Pacchetto ModuEvo 14T 1N | 03-7014T1 | 15399 | Pompe di calore, Aria / acqua - monoblocco, ModuEvo | 23/08/2026
EvoHybrid 14T - 35S | 03-814T3S | 19500 | Sistemi ibridi, Pompa di calore + caldaia a gas, EvoHybrid | 23/08/2026
Kit resistenza elettrica Libra R32 | 03-R | 714 | Pompe di calore, Aria / acqua - splittate | 23/08/2026
ModuPower 210 113 kW | 04-0006A | 14588 | Caldaie a gas, Caldaie a condensazione a basamento > 35 kW, Serie 210 | 23/08/2026
ModuPower 210 160 kW | 04-0007A | 16606 | Caldaie a gas, Caldaie a condensazione a basamento > 35 kW, Serie 210 | 23/08/2026
ModuPower 210 200 kW | 04-0008A | 20023 | Caldaie a gas, Caldaie a condensazione a basamento > 35 kW, Serie 210 | 23/08/2026
ModuPower 220 160 kW | 04-0060A | 14690 | Caldaie a gas, Caldaie a condensazione a basamento > 35 kW, Serie 220 | 23/08/2026
ModuPower 220 200 kW | 04-0061A | 17557 | Caldaie a gas, Caldaie a condensazione a basamento > 35 kW, Serie 220 | 23/08/2026
ModuPower 220 250 kW | 04-0062A | 21068 | Caldaie a gas, Caldaie a condensazione a basamento > 35 kW, Serie 220 | 23/08/2026
ModuPower 220 300 kW | 04-0063A | 23725 | Caldaie a gas, Caldaie a condensazione a basamento > 35 kW, Serie 220 | 23/08/2026
Kit antigelo per Modugas da esterno | 04-0097 | 314 | Caldaie a gas, Caldaie a condensazione murali < 35 kW, ModuGas | 23/08/2026
Armadio da incasso ModuStar II - ModuGas | 04-0098A | 203 | Caldaie a gas, Caldaie a condensazione murali < 35 kW, ModuGas | 23/08/2026
MODUSTAR II 25DS | 04-0173A | 1875 | Caldaie a gas, Caldaie a condensazione murali < 35 kW, ModuStar | 23/08/2026
Modula Optima 30 C | 04-0200 | 3200 | Caldaie a gas, Caldaie a condensazione murali < 35 kW, Modula Optima | 23/08/2026
Modula Optima 35 C | 04-0201 | 3400 | Caldaie a gas, Caldaie a condensazione murali < 35 kW, Modula Optima | 23/08/2026
Aqua Power 60 | 04-0204 | 3000 | Caldaie a gas, Scaldacqua istantanei, Aqua Power | 23/08/2026
Aqua Power 45 | 04-0205 | 2500 | Caldaie a gas, Scaldacqua istantanei, Aqua Power | 23/08/2026
ModuPower 320 / 285 - collegamenti a sinistra | 04-0320 | 23132 | Caldaie a gas, Caldaie a condensazione a basamento > 35 kW, Serie 320 / 620 | 23/08/2026
ModuPower 320 / 285 - collegamenti a destra | 04-0321 | 23132 | Caldaie a gas, Caldaie a condensazione a basamento > 35 kW, Serie 320 / 620 | 23/08/2026
ModuPower 320 / 355 - collegamenti a sinistra | 04-0322 | 26796 | Caldaie a gas, Caldaie a condensazione a basamento > 35 kW, Serie 320 / 620 | 23/08/2026
ModuPower 320 / 355 - collegamenti a destra | 04-0323 | 26796 | Caldaie a gas, Caldaie a condensazione a basamento > 35 kW, Serie 320 / 620 | 23/08/2026
ModuPower 320 / 430 - collegamenti a sinistra | 04-0324 | 33426 | Caldaie a gas, Caldaie a condensazione a basamento > 35 kW, Serie 320 / 620 | 23/08/2026
ModuPower 320 / 430 - collegamenti a destra | 04-0325 | 33426 | Caldaie a gas, Caldaie a condensazione a basamento > 35 kW, Serie 320 / 620 | 23/08/2026
ModuPower 320 / 500 - collegamenti a sinistra | 04-0326 | 35891 | Caldaie a gas, Caldaie a condensazione a basamento > 35 kW, Serie 320 / 620 | 23/08/2026
ModuPower 320 / 500 - collegamenti a destra | 04-0327 | 35891 | Caldaie a gas, Caldaie a condensazione a basamento > 35 kW, Serie 320 / 620 | 23/08/2026
ModuPower 320 / 575 - collegamenti a sinistra | 04-0328 | 38821 | Caldaie a gas, Caldaie a condensazione a basamento > 35 kW, Serie 320 / 620 | 23/08/2026
ModuPower 320 / 575 - collegamenti a destra | 04-0329 | 38821 | Caldaie a gas, Caldaie a condensazione a basamento > 35 kW, Serie 320 / 620 | 23/08/2026
ModuPower 320 / 650 - collegamenti a sinistra | 04-0330 | 40960 | Caldaie a gas, Caldaie a condensazione a basamento > 35 kW, Serie 320 / 620 | 23/08/2026
ModuPower 320 / 650 - collegamenti a destra | 04-0331 | 40960 | Caldaie a gas, Caldaie a condensazione a basamento > 35 kW, Serie 320 / 620 | 23/08/2026
Sensore di pressione acqua ModuPower 320/620 | 04-0359 | 200,79 | Caldaie a gas, Caldaie a condensazione a basamento > 35 kW, Serie 320 / 620 | 23/08/2026
Kit GPL per Modula Optima D=3,70 mm | 04-0400 | 49 | Caldaie a gas, Accessori caldaie a gas | 23/08/2026
Kit GPL perAqua Power 45 D=4,4 mm | 04-0401 | 67 | Caldaie a gas, Scaldacqua istantanei, Aqua Power | 23/08/2026
Kit GPL per Aqua Power 60 D=5,35 mm | 04-0402 | 60 | Caldaie a gas, Scaldacqua istantanei, Aqua Power | 23/08/2026
ModuPower 620 / 570 | 04-0620 | 52717 | Caldaie a gas, Caldaie a condensazione a basamento > 35 kW, Serie 320 / 620 | 23/08/2026
ModuPower 620 / 710 | 04-0621 | 57647 | Caldaie a gas, Caldaie a condensazione a basamento > 35 kW, Serie 320 / 620 | 23/08/2026
ModuPower 620 / 860 | 04-0622 | 63022 | Caldaie a gas, Caldaie a condensazione a basamento > 35 kW, Serie 320 / 620 | 23/08/2026
ModuPower 620 / 1000 | 04-0623 | 68258 | Caldaie a gas, Caldaie a condensazione a basamento > 35 kW, Serie 320 / 620 | 23/08/2026
ModuPower 620 / 1150 | 04-0624 | 73928 | Caldaie a gas, Caldaie a condensazione a basamento > 35 kW, Serie 320 / 620 | 23/08/2026
ModuPower 620 / 1300 | 04-0625 | 78499 | Caldaie a gas, Caldaie a condensazione a basamento > 35 kW, Serie 320 / 620 | 23/08/2026
Modulo di servizio 695 x 695 x 1900 | 04-11000 | 3100 | Centrali termiche prefabbricate, Centrali termiche prefabbricate per caldaie murali, Moduli da esterno Modula | 23/08/2026
ModuBlock Mini 1 Modula usc.dir. DX | 04-1100D | 6000 | Centrali termiche prefabbricate, Centrali termiche prefabbricate per caldaie murali, Moduli da esterno Modula | 23/08/2026
ModuBlock Mini 1 Modula usc. dir. SX | 04-1100S | 6000 | Centrali termiche prefabbricate, Centrali termiche prefabbricate per caldaie murali, Moduli da esterno Modula | 23/08/2026
ModuBlock Mini 1 Modula c/sep.idr. DX | 04-1101D | 6800 | Centrali termiche prefabbricate, Centrali termiche prefabbricate per caldaie murali, Moduli da esterno Modula | 23/08/2026
ModuBlock Mini 1 Modula c/sep.idr. SX | 04-1101S | 6800 | Centrali termiche prefabbricate, Centrali termiche prefabbricate per caldaie murali, Moduli da esterno Modula | 23/08/2026
Modulo di servizio 1180 x 695 x 1900 | 04-11100 | 4000 | Centrali termiche prefabbricate, Centrali termiche prefabbricate per caldaie murali, Moduli da esterno Modula | 23/08/2026
ModuBlock 1 Modula usc.dir. DX | 04-1110D | 10000 | Centrali termiche prefabbricate, Centrali termiche prefabbricate per caldaie murali, Moduli da esterno Modula | 23/08/2026
ModuBlock 1 Modula usc.dir. SX | 04-1110S | 10000 | Centrali termiche prefabbricate, Centrali termiche prefabbricate per caldaie murali, Moduli da esterno Modula | 23/08/2026
ModuBlock 1 Modula c/sep.idr. DX | 04-1111D | 11000 | Centrali termiche prefabbricate, Centrali termiche prefabbricate per caldaie murali, Moduli da esterno Modula | 23/08/2026
ModuBlock 1 Modula c/sep.idr. SX | 04-1111S | 11000 | Centrali termiche prefabbricate, Centrali termiche prefabbricate per caldaie murali, Moduli da esterno Modula | 23/08/2026
Modulo di servizio 1680 x 695 x 1900 | 04-11200 | 5200 | Centrali termiche prefabbricate, Centrali termiche prefabbricate per caldaie murali, Moduli da esterno Modula | 23/08/2026
ModuBlock 2 Modula usc.dir. DX | 04-1120D | 14000 | Centrali termiche prefabbricate, Centrali termiche prefabbricate per caldaie murali, Moduli da esterno Modula | 23/08/2026
ModuBlock 2 Modula usc.dir. SX | 04-1120S | 14000 | Centrali termiche prefabbricate, Centrali termiche prefabbricate per caldaie murali, Moduli da esterno Modula | 23/08/2026
ModuBlock 2 Modula c/sep.idr. DX | 04-1121D | 14900 | Centrali termiche prefabbricate, Centrali termiche prefabbricate per caldaie murali, Moduli da esterno Modula | 23/08/2026
ModuBlock 2 Modula c/sep.idr. SX | 04-1121S | 15000 | Centrali termiche prefabbricate, Centrali termiche prefabbricate per caldaie murali, Moduli da esterno Modula | 23/08/2026
Modulo di servizio 2270 x 695 x 1900 | 04-11300 | 6425 | Centrali termiche prefabbricate, Centrali termiche prefabbricate per caldaie murali, Moduli da esterno Modula | 23/08/2026
ModuBlock 3 Modula usc.dir. DX | 04-1130D | 17575 | Centrali termiche prefabbricate, Centrali termiche prefabbricate per caldaie murali, Moduli da esterno Modula | 23/08/2026
ModuBlock 3 Modula usc.dir. SX | 04-1130S | 17575 | Centrali termiche prefabbricate, Centrali termiche prefabbricate per caldaie murali, Moduli da esterno Modula | 23/08/2026
ModuBlock 3 Modula c/sep.idr. DX | 04-1131D | 19000 | Centrali termiche prefabbricate, Centrali termiche prefabbricate per caldaie murali, Moduli da esterno Modula | 23/08/2026
ModuBlock 3 Modula c/sep.idr. SX | 04-1131S | 19000 | Centrali termiche prefabbricate, Centrali termiche prefabbricate per caldaie murali, Moduli da esterno Modula | 23/08/2026
Modulo di servizio 2745 x 695 x 1900 | 04-11400 | 7725 | Centrali termiche prefabbricate, Centrali termiche prefabbricate per caldaie murali, Moduli da esterno Modula | 23/08/2026
ModuBlock 4 Modula usc.dir. DX | 04-1140D | 20650 | Centrali termiche prefabbricate, Centrali termiche prefabbricate per caldaie murali, Moduli da esterno Modula | 23/08/2026
ModuBlock 4 Modula usc.dir. SX | 04-1140S | 20650 | Centrali termiche prefabbricate, Centrali termiche prefabbricate per caldaie murali, Moduli da esterno Modula | 23/08/2026
ModuBlock 4 Modula c/sep.idr. DX | 04-1141D | 21900 | Centrali termiche prefabbricate, Centrali termiche prefabbricate per caldaie murali, Moduli da esterno Modula | 23/08/2026
ModuBlock 4 Modula c/sep.idr. SX | 04-1141S | 22000 | Centrali termiche prefabbricate, Centrali termiche prefabbricate per caldaie murali, Moduli da esterno Modula | 23/08/2026
Valvola intercet. comb. 3/4" | 04-1150 | 381 | Accessori di sistema, Componenti di circuito idraulico, Valvole intercettazione combustibile | 23/08/2026
Valvola intercet. comb. 1" | 04-1151 | 408 | Accessori di sistema, Componenti di circuito idraulico, Valvole intercettazione combustibile | 23/08/2026
Valvola intercet. comb. 1"1/4 | 04-1152 | 511 | Accessori di sistema, Componenti di circuito idraulico, Valvole intercettazione combustibile | 23/08/2026
Valvola intercet. comb. 1"1/2 | 04-1153 | 565 | Accessori di sistema, Componenti di circuito idraulico, Valvole intercettazione combustibile | 23/08/2026
Valvola intercet. comb. 2" | 04-1154 | 679 | Accessori di sistema, Componenti di circuito idraulico, Valvole intercettazione combustibile | 23/08/2026
Valvola intercet. comb. DN 65 | 04-1155 | 1254 | Accessori di sistema, Componenti di circuito idraulico, Valvole intercettazione combustibile | 23/08/2026
Valvola intercet. comb. DN 80 | 04-1156 | 1649 | Accessori di sistema, Componenti di circuito idraulico, Valvole intercettazione combustibile | 23/08/2026
Installazione interfaccia 0-10V Modula | 04-1172 | 400 | Centrali termiche prefabbricate, Centrali termiche prefabbricate per caldaie murali, Moduli da esterno Modula | 23/08/2026
Installazione spie esterne ModuBlock con Modula Plus Modula Power | 04-1174 | 695 | Centrali termiche prefabbricate, Centrali termiche prefabbricate per caldaie murali, Moduli da esterno Modula | 23/08/2026
Pompa UPM 25/70 installata | 04-1176 | 917 | Centrali termiche prefabbricate, Centrali termiche prefabbricate per caldaie murali, Moduli da esterno Modula | 23/08/2026
Pompa MAGNA1 25/100 installata | 04-1177 | 2100 | Centrali termiche prefabbricate, Centrali termiche prefabbricate per caldaie murali, Moduli da esterno Modula | 23/08/2026
Pompa UPML 25/105 installata | 04-1178 | 1066 | Centrali termiche prefabbricate, Centrali termiche prefabbricate per caldaie murali, Moduli da esterno Modula | 23/08/2026
Isolamento per separatore idraulico DN 200 / 65 | 04-1179 | 1047 | Caldaie a gas, Caldaie a condensazione murali > 35 kW, Modula Power 35 .. 115 - 160 | 23/08/2026
Installazione neutraliz. condensa 200kW | 04-1188 | 580 | Centrali termiche prefabbricate, Centrali termiche prefabbricate per caldaie murali, Moduli da esterno Modula | 23/08/2026
Installazione neutraliz. condensa 350kW | 04-1189 | 908 | Centrali termiche prefabbricate, Centrali termiche prefabbricate per caldaie murali, Moduli da esterno Modula | 23/08/2026
Installazione neutraliz. condensa 1500kW | 04-1190 | 1383 | Centrali termiche prefabbricate, Centrali termiche prefabbricate per caldaie murali, Moduli da esterno Modula | 23/08/2026
Isolamento tubazioni 1 caldaia | 04-1191 | 1036 | Caldaie a gas, Caldaie a condensazione murali > 35 kW, Modula Power 35 .. 115 - 160 | 23/08/2026
Isolamento tubazioni per ModuBlock - 2 caldaie | 04-1192 | 1452 | Centrali termiche prefabbricate, Centrali termiche prefabbricate per caldaie murali, Moduli da esterno Modula | 23/08/2026
Isolamento tubazioni 2 caldaie - uscita DX | 04-1192D | 1442 | Caldaie a gas, Caldaie a condensazione murali > 35 kW, Modula Power 35 .. 115 - 160 | 23/08/2026
Isolamento tubazioni 2 caldaie - uscita SX | 04-1192S | 1442 | Caldaie a gas, Caldaie a condensazione murali > 35 kW, Modula Power 35 .. 115 - 160 | 23/08/2026
Isolamento tubazioni per ModuBlock - 3 caldaie | 04-1193 | 1961 | Centrali termiche prefabbricate, Centrali termiche prefabbricate per caldaie murali, Moduli da esterno Modula | 23/08/2026
Isolamento tubazioni 3 caldaie - uscita DX | 04-1193D | 1934 | Caldaie a gas, Caldaie a condensazione murali > 35 kW, Modula Power 35 .. 115 - 160 | 23/08/2026
Isolamento tubazioni 3 caldaie - uscita SX | 04-1193S | 1934 | Caldaie a gas, Caldaie a condensazione murali > 35 kW, Modula Power 35 .. 115 - 160 | 23/08/2026
Isolamento tubazioni per ModuBlock - 4 caldaie | 04-1194 | 2496 | Centrali termiche prefabbricate, Centrali termiche prefabbricate per caldaie murali, Moduli da esterno Modula | 23/08/2026
Isolamento tubazioni 4 caldaie - uscita DX | 04-1194D | 2493 | Caldaie a gas, Caldaie a condensazione murali > 35 kW, Modula Power 35 .. 115 - 160 | 23/08/2026
Isolamento tubazioni 4 caldaie - uscita SX | 04-1194S | 2598 | Caldaie a gas, Caldaie a condensazione murali > 35 kW, Modula Power 35 .. 115 - 160 | 23/08/2026
Supporto caldaia singola (35..115) | 04-1195 | 888 | Caldaie a gas, Caldaie a condensazione murali > 35 kW, Modula Power 35 .. 115 - 160 | 23/08/2026
Supporto aggiuntivo caldaia in linea | 04-1196 | 663 | Caldaie a gas, Caldaie a condensazione murali > 35 kW, Modula Power 35 .. 115 - 160 | 23/08/2026
Supporto 2 caldaie a schiena | 04-1197 | 1036 | Caldaie a gas, Caldaie a condensazione murali > 35 kW, Modula Power 35 .. 115 - 160 | 23/08/2026
Supporto aggiuntivo 2 caldaie a schiena | 04-1198 | 751 | Caldaie a gas, Caldaie a condensazione murali > 35 kW, Modula Power 35 .. 115 - 160 | 23/08/2026
Separatore idraulico DN 200/65 per MPlus / MIII | 04-1255 | 1307 | Caldaie a gas, Caldaie a condensazione murali > 35 kW, Modula Power 35 .. 115 - 160 | 23/08/2026
Kit base gas DN 50 e tubaz.cond. 2xMplus / MIII | 04-1256 | 695 | Caldaie a gas, Caldaie a condensazione murali > 35 kW, Modula Power 35 .. 115 - 160 | 23/08/2026
Kit gas DN 50 e tubaz.cond. aggiunt. MPlus / MIII | 04-1257 | 626 | Caldaie a gas, Caldaie a condensazione murali > 35 kW, Modula Power 35 .. 115 - 160 | 23/08/2026
Kit valvola a tre vie per Modula Plus | 04-1260 | 230 | Caldaie a gas, Caldaie a condensazione murali > 35 kW, Modula Power 35 .. 115 - 160 | 23/08/2026
Kit filtro a Y per Modula Plus | 04-1261 | 211 | Caldaie a gas, Caldaie a condensazione murali > 35 kW, Modula Power 35 .. 115 - 160 | 23/08/2026
Kit valvola a tre vie per Modula Plus installata nel ModuBlock | 04-1262 | 308 | Centrali termiche prefabbricate, Centrali termiche prefabbricate per caldaie murali, Moduli da esterno Modula | 23/08/2026
Kit filtro a Y per Modula Plus installato nel ModuBlock | 04-1263 | 284 | Centrali termiche prefabbricate, Centrali termiche prefabbricate per caldaie murali, Moduli da esterno Modula | 23/08/2026
Kit base M/R per 2 Modula Plus 45 .. 115 | 04-1265 | 2357 | Caldaie a gas, Caldaie a condensazione murali > 35 kW, Modula Power 35 .. 115 - 160 | 23/08/2026
Kit aggiuntivo M/R per Modula Plus 45 .. 115 | 04-1266 | 1292 | Caldaie a gas, Caldaie a condensazione murali > 35 kW, Modula Power 35 .. 115 - 160 | 23/08/2026
Kit valvola a tre vie per Modula Plus installata a collettore idraulico ISOLATO | 04-1267 | 308 | Caldaie a gas, Accessori caldaie a gas | 23/08/2026
Kit filtro a Y per Modula Plus installato a collettore idraulico ISOLATO | 04-1268 | 284 | Caldaie a gas, Accessori caldaie a gas | 23/08/2026
Kit collettore 1 Modula Plus con separatore idraulico - dx | 04-1271D | 4271 | Caldaie a gas, Caldaie a condensazione murali > 35 kW, Modula Power 35 .. 115 - 160 | 23/08/2026
Kit collettore 1 Modula Plus con separatore idraulico - sx | 04-1271S | 4222 | Caldaie a gas, Caldaie a condensazione murali > 35 kW, Modula Power 35 .. 115 - 160 | 23/08/2026
Kit INAIL per 2 Modula Plus 45 .. 115 - 3,5 bar | 04-1277 | 1143 | Caldaie a gas, Caldaie a condensazione murali > 35 kW, Modula Power 35 .. 115 - 160 | 23/08/2026
Kit INAIL per 3 / 4 Modula Plus 45 .. 115 - 3,5 bar | 04-1279 | 1292 | Caldaie a gas, Caldaie a condensazione murali > 35 kW, Modula Power 35 .. 115 - 160 | 23/08/2026
Filtro aria comburente Modula Plus 160 - ModuPower 220 | 04-1284 | 611 | Caldaie a gas, Accessori caldaie a gas | 23/08/2026
Kit INAIL per Modula Plus 160 - 3,5 bar | 04-1287 | 1594 | Caldaie a gas, Caldaie a condensazione murali > 35 kW, Modula Power 35 .. 115 - 160 | 23/08/2026
Kit ISPESL MP 210 - 3,5 bar | 04-1288 | 1293 | Caldaie a gas, Caldaie a condensazione a basamento > 35 kW, Serie 210 | 23/08/2026
Kit INAIL MP 210 - 5,4 Bar | 04-12885 | 1774 | Caldaie a gas, Caldaie a condensazione a basamento > 35 kW, Serie 210 | 23/08/2026
Kit ISPESL MP 210 3,5 bar senza VIC | 04-1290 | 782 | Caldaie a gas, Caldaie a condensazione a basamento > 35 kW, Serie 210 | 23/08/2026
KIT INAIL per Modula Power - 3,5 bar | 04-1298 | 1576 | Caldaie a gas, Caldaie a condensazione murali > 35 kW, Modula Power 35 .. 115 - 160 | 23/08/2026
Pompa MAGNA1 32-120 F | 04-1300 | 2584 | Accessori di sistema, Componenti di circuito idraulico, Pompe | 23/08/2026
Pompa MAGNA1 40-120 F | 04-1301 | 3379 | Accessori di sistema, Componenti di circuito idraulico, Pompe | 23/08/2026
Pompa MAGNA1 50-60 F | 04-1302 | 3577 | Accessori di sistema, Componenti di circuito idraulico, Pompe | 23/08/2026
Pompa MAGNA1 50-120 F | 04-1303 | 4084 | Accessori di sistema, Componenti di circuito idraulico, Pompe | 23/08/2026
Pompa MAGNA1 65-120 F | 04-1304 | 5067 | Accessori di sistema, Componenti di circuito idraulico, Pompe | 23/08/2026
Pompa Wilo Yonos Para HF 25/10 con bocc. | 04-1306 | 865 | Accessori di sistema, Componenti di circuito idraulico, Pompe | 23/08/2026
Pompa Wilo Yonos Para HF 30/12 | 04-1307 | 890 | Accessori di sistema, Componenti di circuito idraulico, Pompe | 23/08/2026
Pompa Wilo Yonos Para HF 40/12 | 04-1308 | 1925 | Accessori di sistema, Componenti di circuito idraulico, Pompe | 23/08/2026
Pompa Wilo Yonos Para HF 50/8 | 04-1309 | 1500 | Accessori di sistema, Componenti di circuito idraulico, Pompe | 23/08/2026
Pompa Wilo Yonos Para HF 50/12 | 04-1310 | 1990 | Accessori di sistema, Componenti di circuito idraulico, Pompe | 23/08/2026
Pompa Wilo Yonos Maxo 65/0,5-12 | 04-1311 | 2700 | Accessori di sistema, Componenti di circuito idraulico, Pompe | 23/08/2026
Pompa Stratos Para-C 30-180-12-T10 I con cavi alim. e PWM e c/bocc. | 04-1314 | 1393 | Accessori di sistema, Componenti di circuito idraulico, Pompe | 23/08/2026
Pompa MAGNA3 32-120 F | 04-1315 | 3279 | Accessori di sistema, Componenti di circuito idraulico, Pompe | 23/08/2026
Pompa MAGNA3 40-120 F | 04-1316 | 4422 | Accessori di sistema, Componenti di circuito idraulico, Pompe | 23/08/2026
Pompa MAGNA3 50-60 F | 04-1317 | 4228 | Accessori di sistema, Componenti di circuito idraulico, Pompe | 23/08/2026
Pompa MAGNA3 50-120 F | 04-1318 | 5182 | Accessori di sistema, Componenti di circuito idraulico, Pompe | 23/08/2026
Pompa MAGNA3 65-120 F | 04-1319 | 6310 | Accessori di sistema, Componenti di circuito idraulico, Pompe | 23/08/2026
Pompa Stratos Maxo 40/0,5-12-10-F21 I con connettori e att.flangiati | 04-1322 | 3568 | Accessori di sistema, Componenti di circuito idraulico, Pompe | 23/08/2026
Kit M/R DN 80 per Modula Plus 160 | 04-1330 | 1640 | Caldaie a gas, Caldaie a condensazione murali > 35 kW, Modula Power 35 .. 115 - 160 | 23/08/2026
Kit M/R DN 80 per Modula Plus | 04-1331 | 1543 | Caldaie a gas, Caldaie a condensazione murali > 35 kW, Modula Power 35 .. 115 - 160 | 23/08/2026
Kit flange di chiusura DN 80 | 04-1332 | 249 | Caldaie a gas, Caldaie a condensazione murali > 35 kW, Modula Power 35 .. 115 - 160 | 23/08/2026
Separatore idraulico DN 200 / 80 | 04-1334 | 1592 | Caldaie a gas, Caldaie a condensazione murali > 35 kW, Modula Power 35 .. 115 - 160 | 23/08/2026
Kit gas e condensa per Modula Plus 160 | 04-1335 | 656 | Caldaie a gas, Caldaie a condensazione murali > 35 kW, Modula Power 35 .. 115 - 160 | 23/08/2026
Kit gas e condensa per Modula Plus | 04-1336 | 656 | Caldaie a gas, Caldaie a condensazione murali > 35 kW, Modula Power 35 .. 115 - 160 | 23/08/2026
Isolamento per separatore idraulico DN 200 / 80 | 04-1338 | 1047 | Caldaie a gas, Caldaie a condensazione murali > 35 kW, Modula Power 35 .. 115 - 160 | 23/08/2026
Supporto caldaia singola (35..160) | 04-1340 | 1211 | Caldaie a gas, Caldaie a condensazione murali > 35 kW, Modula Power 35 .. 115 - 160 | 23/08/2026
Supporto aggiuntivo caldaia MPlus | 04-1341 | 888 | Caldaie a gas, Caldaie a condensazione murali > 35 kW, Modula Power 35 .. 115 - 160 | 23/08/2026
Supporto 2 caldaie a schiena MPlus | 04-1342 | 1360 | Caldaie a gas, Caldaie a condensazione murali > 35 kW, Modula Power 35 .. 115 - 160 | 23/08/2026
Supporto aggiuntivo 2 caldaie a schiena MPlus | 04-1343 | 318,67 | Caldaie a gas, Caldaie a condensazione murali > 35 kW, Modula Power 35 .. 115 - 160 | 23/08/2026
Kit INAIL DN 80 per 2-3 caldaie Modula Plus 45 .. 160 - 3,5 bar | 04-1346 | 1538 | Caldaie a gas, Caldaie a condensazione murali > 35 kW, Modula Power 35 .. 115 - 160 | 23/08/2026
Neutralizzatore condensa fino a 120 kW | 04-1370 | 350 | Caldaie a gas, Accessori caldaie a gas | 23/08/2026
Neutralizzatore condensa fino a 200 kW | 04-1371 | 440 | Caldaie a gas, Accessori caldaie a gas | 23/08/2026
Granulato di neutralizzazione 7 kg | 04-1372 | 79 | Caldaie a gas, Accessori caldaie a gas | 23/08/2026
Neutralizzatore condensa fino a 350 kW | 04-1375 | 440 | Caldaie a gas, Accessori caldaie a gas | 23/08/2026
Neutralizzatore condensa fino a 1500 kW | 04-1376 | 950 | Caldaie a gas, Accessori caldaie a gas | 23/08/2026
Granulato di neutralizzazione da 10 kg | 04-1378 | 109 | Caldaie a gas, Accessori caldaie a gas | 23/08/2026
Granulato di neutralizzazione da 25 kg | 04-1379 | 142 | Caldaie a gas, Accessori caldaie a gas | 23/08/2026
Kit INAIL MP320/620 5-9 elem. - 5,4 bar | 04-13866 | 2358 | Caldaie a gas, Caldaie a condensazione a basamento > 35 kW, Serie 320 / 620 | 23/08/2026
Kit INAIL MP320/620 10 elem. - 5,4 bar | 04-13876 | 2869 | Caldaie a gas, Caldaie a condensazione a basamento > 35 kW, Serie 320 / 620 | 23/08/2026
Bitermostato di sicurezza omologato Inail | 04-1390 | 129 | Caldaie a gas, Accessori caldaie a gas | 23/08/2026
Kit giunto, manometro e VDS INAIL Modula Plus 45 .. 115 senza VIC - 2,7 bar | 04-1394 | 172,5 | Caldaie a gas, Caldaie a condensazione murali > 35 kW | 23/08/2026
Kit INAIL per ModuPower 220 160 kW - 4,5 bar | 04-1401 | 1639 | Caldaie a gas, Caldaie a condensazione a basamento > 35 kW, Serie 220 | 23/08/2026
Kit INAIL per ModuPower 220 200/250/300 kW - 5,4 bar | 04-1403 | 2140 | Caldaie a gas, Caldaie a condensazione a basamento > 35 kW, Serie 220 | 23/08/2026
Kit GPL per ModuPower 220 200/250 kW | 04-1415 | 42 | Caldaie a gas, Caldaie a condensazione a basamento > 35 kW, Serie 220 | 23/08/2026
Kit GPL per ModuPower 220 300 kW | 04-1416 | 42 | Caldaie a gas, Caldaie a condensazione a basamento > 35 kW, Serie 220 | 23/08/2026
Cavo S Bus (lunghezza 1,5 mt) per cascate di Modula Plus / ModuPower 220 | 04-1430 | 94,76 | Caldaie a gas, Accessori caldaie a gas | 23/08/2026
Cavo S Bus (lunghezza 12 mt) per cascate di Modula Plus / ModuPower 220 | 04-1431 | 159 | Caldaie a gas, Accessori caldaie a gas | 23/08/2026
Smart Service Tool BT | 04-1440 | 316,46 | Caldaie a gas, Accessori caldaie a gas | 23/08/2026
KIT INAIL MP 220 200-250-300 kW - 2,7 bar s/VIC 1" 1/2 | 04-1452 | 1184,5 | Caldaie a gas, Caldaie a condensazione a basamento > 35 kW, Serie 220 | 23/08/2026
Aqua Power Pro Open 2-45 linea | 04-1600 | 7500 | Caldaie a gas, Cascate di Scaldabagno a gas | 23/08/2026
Aqua Power Pro Open 2-60 linea | 04-1601 | 8800 | Caldaie a gas, Cascate di Scaldabagno a gas | 23/08/2026
Aqua Power Pro Max 1-60 linea | 04-1602 | 4300 | Caldaie a gas, Cascate di Scaldabagno a gas | 23/08/2026
Aqua Power Pro Max 2-45 linea | 04-1603 | 8400 | Caldaie a gas, Cascate di Scaldabagno a gas | 23/08/2026
Aqua Power Pro Max 2-60 linea | 04-1604 | 9400 | Caldaie a gas, Cascate di Scaldabagno a gas | 23/08/2026
Aqua Power Pro Evo 2-60 linea | 04-1605 | 10990 | Caldaie a gas, Cascate di Scaldabagno a gas | 23/08/2026
Aqua Power Pro Evo 3-60 linea | 04-1606 | 15600 | Caldaie a gas, Cascate di Scaldabagno a gas | 23/08/2026
Aqua Power Pro Evo 4-60 linea | 04-1607 | 19900 | Caldaie a gas, Cascate di Scaldabagno a gas | 23/08/2026
Aqua Power Pro Evo 5-60 linea | 04-1608 | 24700 | Caldaie a gas, Cascate di Scaldabagno a gas | 23/08/2026
Aqua Power Pro Evo 6-60 linea | 04-1609 | 29200 | Caldaie a gas, Cascate di Scaldabagno a gas | 23/08/2026
ModuBlock 1 MP210 113kW usc.dir. DX | 04-2110D | 11550 | Centrali termiche prefabbricate, Centrali termiche prefabbricate per caldaie a basamento, Moduli da esterno Serie 210 | 23/08/2026
ModuBlock 1 MP210 113kW usc.dir. SX | 04-2110S | 11550 | Centrali termiche prefabbricate, Centrali termiche prefabbricate per caldaie a basamento, Moduli da esterno Serie 210 | 23/08/2026
ModuBlock 1 MP210 113kW c/sep.idr. DX | 04-2111D | 12400 | Centrali termiche prefabbricate, Centrali termiche prefabbricate per caldaie a basamento, Moduli da esterno Serie 210 | 23/08/2026
ModuBlock 1 MP210 113kW c/sep.idr. SX | 04-2111S | 12400 | Centrali termiche prefabbricate, Centrali termiche prefabbricate per caldaie a basamento, Moduli da esterno Serie 210 | 23/08/2026
ModuBlock 1 MP210 160kW usc.dir. DX | 04-2120D | 12650 | Centrali termiche prefabbricate, Centrali termiche prefabbricate per caldaie a basamento, Moduli da esterno Serie 210 | 23/08/2026
ModuBlock 1 MP210 160kW usc.dir. SX | 04-2120S | 12650 | Centrali termiche prefabbricate, Centrali termiche prefabbricate per caldaie a basamento, Moduli da esterno Serie 210 | 23/08/2026
ModuBlock 1 MP210 160kW c/sep.idr. DX | 04-2121D | 13525 | Centrali termiche prefabbricate, Centrali termiche prefabbricate per caldaie a basamento, Moduli da esterno Serie 210 | 23/08/2026
ModuBlock 1 MP210 160kW c/sep.idr. SX | 04-2121S | 13525 | Centrali termiche prefabbricate, Centrali termiche prefabbricate per caldaie a basamento, Moduli da esterno Serie 210 | 23/08/2026
ModuBlock 1 MP210 200kW usc.dir. DX | 04-2130D | 13325 | Centrali termiche prefabbricate, Centrali termiche prefabbricate per caldaie a basamento, Moduli da esterno Serie 210 | 23/08/2026
ModuBlock 1 MP210 200kW usc.dir. SX | 04-2130S | 13325 | Centrali termiche prefabbricate, Centrali termiche prefabbricate per caldaie a basamento, Moduli da esterno Serie 210 | 23/08/2026
ModuBlock 1 MP210 200kW c/sep.idr. DX | 04-2131D | 14250 | Centrali termiche prefabbricate, Centrali termiche prefabbricate per caldaie a basamento, Moduli da esterno Serie 210 | 23/08/2026
ModuBlock 1 MP210 200kW c/sep.idr. SX | 04-2131S | 14250 | Centrali termiche prefabbricate, Centrali termiche prefabbricate per caldaie a basamento, Moduli da esterno Serie 210 | 23/08/2026
Optional spie esterne ModuPower 210 | 04-2194 | 887 | Centrali termiche prefabbricate, Centrali termiche prefabbricate per caldaie a basamento, Moduli da esterno Serie 210 | 23/08/2026
ModuBlock - 1 MP 220 uscita dir. - 160 kW - DX | 04-2510D | 16850 | Centrali termiche prefabbricate, Centrali termiche prefabbricate per caldaie a basamento, Moduli da esterno Serie 220 | 23/08/2026
ModuBlock - 1 MP 220 uscita dir. - 160 kW - SX | 04-2510S | 16850 | Centrali termiche prefabbricate, Centrali termiche prefabbricate per caldaie a basamento, Moduli da esterno Serie 220 | 23/08/2026
ModuBlock - 1 MP 220 sep. idr. - 160 kW - DX | 04-2511D | 17825 | Centrali termiche prefabbricate, Centrali termiche prefabbricate per caldaie a basamento, Moduli da esterno Serie 220 | 23/08/2026
ModuBlock - 1 MP 220 sep. idr. - 160 kW - SX | 04-2511S | 17825 | Centrali termiche prefabbricate, Centrali termiche prefabbricate per caldaie a basamento, Moduli da esterno Serie 220 | 23/08/2026
ModuBlock - 1 MP 220 uscita dir. - 200-250-300 kW - DX | 04-2520D | 18725 | Centrali termiche prefabbricate, Centrali termiche prefabbricate per caldaie a basamento, Moduli da esterno Serie 220 | 23/08/2026
ModuBlock - 1 MP 220 uscita dir. - 200-250-300 kW - SX | 04-2520S | 18725 | Centrali termiche prefabbricate, Centrali termiche prefabbricate per caldaie a basamento, Moduli da esterno Serie 220 | 23/08/2026
ModuBlock - 1 MP 220 sep. idr. - 200-250-300 kW - DX | 04-2521D | 19675 | Centrali termiche prefabbricate, Centrali termiche prefabbricate per caldaie a basamento, Moduli da esterno Serie 220 | 23/08/2026
ModuBlock - 1 MP 220 sep. idr. - 200-250-300 kW - SX | 04-2521S | 19675 | Centrali termiche prefabbricate, Centrali termiche prefabbricate per caldaie a basamento, Moduli da esterno Serie 220 | 23/08/2026
ModuBlock - 2 MP 220 uscita dir. - n°2 x 200-250-300 kW - DX | 04-2550D | 31450 | Centrali termiche prefabbricate, Centrali termiche prefabbricate per caldaie a basamento, Moduli da esterno Serie 220 | 23/08/2026
ModuBlock - 2 MP 220 uscita dir. - n°2 x 200-250-300 kW - SX | 04-2550S | 31450 | Centrali termiche prefabbricate, Centrali termiche prefabbricate per caldaie a basamento, Moduli da esterno Serie 220 | 23/08/2026
ModuBlock - 2 MP 220 sep. idr. - n°2 x 200-250-300 kW - DX | 04-2551D | 32725 | Centrali termiche prefabbricate, Centrali termiche prefabbricate per caldaie a basamento, Moduli da esterno Serie 220 | 23/08/2026
ModuBlock - 2 MP 220 sep. idr. - n°2 x 200-250-300 kW - SX | 04-2551S | 32725 | Centrali termiche prefabbricate, Centrali termiche prefabbricate per caldaie a basamento, Moduli da esterno Serie 220 | 23/08/2026
Optional spie esterne ModuPower 320/620 | 04-3594 | 880 | Centrali termiche prefabbricate, Centrali termiche prefabbricate per caldaie a basamento, Moduli da esterno Serie 310 / 610 | 23/08/2026
Secondo ritorno ModuPower 210 | 04-55460 | 175 | Caldaie a gas, Caldaie a condensazione a basamento > 35 kW, Serie 210 | 23/08/2026
Collegamento aria comburente DN 150 - MP 210 | 04-55753 | 176 | Caldaie a gas, Caldaie a condensazione a basamento > 35 kW, Serie 210 | 23/08/2026
Filtro aria comburente ModuPower 210 | 04-58591 | 730 | Caldaie a gas, Caldaie a condensazione a basamento > 35 kW, Serie 210 | 23/08/2026
Kit GPL per Modula Plus 85 | 04-59076 | 55 | Caldaie a gas, Caldaie a condensazione murali > 35 kW, Modula Power 35 .. 115 - 160 | 23/08/2026
Filtro aria D=250mm ModuPower 310/610 | 04-59212 | 775 | Caldaie a gas, Caldaie a condensazione a basamento > 35 kW | 23/08/2026
Pressostato min.gas ModuPower 113 kW | 04-S100318 | 214 | Caldaie a gas, Caldaie a condensazione a basamento > 35 kW, Serie 210 | 23/08/2026
Sensore di pressione acqua ModuPower 210 | 04-S100319 | 169 | Caldaie a gas, Caldaie a condensazione a basamento > 35 kW, Serie 210 | 23/08/2026
Kit GPL ModuPower 210 113 kW | 04-S100321 | 556 | Caldaie a gas, Caldaie a condensazione a basamento > 35 kW, Serie 210 | 23/08/2026
Serranda gas combusto ModuPower 210 | 04-S100322 | 1740 | Caldaie a gas, Caldaie a condensazione a basamento > 35 kW, Serie 210 | 23/08/2026
Interfaccia 0-10V ModuPower 210 | 04-S100325 | 177,82 | Caldaie a gas, Caldaie a condensazione a basamento > 35 kW, Serie 210 | 23/08/2026
Scheda espansione SCU-01 ModuPower 210 | 04-S100326 | 108,24 | Caldaie a gas, Caldaie a condensazione a basamento > 35 kW, Serie 210 | 23/08/2026
Pressostato min.gas ModuPower 160-200 kW | 04-S100327 | 115 | Caldaie a gas, Caldaie a condensazione a basamento > 35 kW, Serie 210 | 23/08/2026
Controllo tenuta valv.gas MP210 | 04-S100328 | 115 | Caldaie a gas, Caldaie a condensazione a basamento > 35 kW, Serie 210 | 23/08/2026
Kit GPL ModuPower 210 160-200 kW | 04-S100387 | 95 | Caldaie a gas, Caldaie a condensazione a basamento > 35 kW, Serie 210 | 23/08/2026
Set collegamento aria comburente MP 310 | 04-S103128 | 1988 | Caldaie a gas, Caldaie a condensazione a basamento > 35 kW | 23/08/2026
Dado per raccordi 22 mm (pezzo singolo da conf. da 10 pz) | 04-S46023 | 18 | Accessori di sistema, Componenti di circuito idraulico, Valvole a più vie | 23/08/2026
Kit di pulizia scambiatore L=560 mm per Modula Plus/Power 160 | 04-S58823 | 42 | Caldaie a gas, Caldaie a condensazione a basamento > 35 kW | 23/08/2026
Valvola sicurezza termica | 05-1257 | 219 |  | 23/08/2026
Gruppo di sicurezza da 2,5 bar | 05-3308 | 46 |  | 23/08/2026
Resistenza elettrica 1"1/2 4C°-40°C | 06-0040 | 279 | Bollitori / accumuli, Accessori bollitori /accumuli | 23/08/2026
Resistenza elettrica 1"1/2 30°C-90°C | 06-0041 | 308 | Bollitori / accumuli, Accessori bollitori /accumuli | 23/08/2026
Bollitore solare AquaSun Plus 200 | 06-0101 | 1648 | Bollitori / accumuli, Bollitori sanitari, Bollitori AcquaSun Plus | 23/08/2026
Bollitore solare AquaSun Plus 300 | 06-0102 | 1854 | Bollitori / accumuli, Bollitori sanitari, Bollitori AcquaSun Plus | 23/08/2026
Bollitore solare AquaSun Plus 500 | 06-0103 | 2472 | Bollitori / accumuli, Bollitori sanitari, Bollitori AcquaSun Plus | 23/08/2026
Bollitore solare AquaSun Plus 1000 | 06-0104 | 4017 | Bollitori / accumuli, Bollitori sanitari, Bollitori AcquaSun Plus | 23/08/2026
Bollitore solare AquaSun Plus 1500 | 06-0105 | 6700 | Bollitori / accumuli, Bollitori sanitari, Bollitori AcquaSun Plus | 23/08/2026
Bollitore solare AquaSun Plus 2000 | 06-0106 | 8600 | Bollitori / accumuli, Bollitori sanitari, Bollitori AcquaSun Plus | 23/08/2026
AquaSun 300 PDC | 06-0308 | 2617 | Bollitori / accumuli, Bollitori sanitari, Bollitori AquaSun PDC | 23/08/2026
AquaSun 500 PDC | 06-0508 | 3500 | Bollitori / accumuli, Bollitori sanitari, Bollitori AquaSun PDC | 23/08/2026
AquaSun 900 PDC | 06-0807 | 6780 | Bollitori / accumuli, Bollitori sanitari, Bollitori AquaSun PDC | 23/08/2026
Bollitore AquaSprint 500 | 06-1680 | 2250 | Bollitori / accumuli, Bollitori sanitari, Bollitori a stratificazione | 23/08/2026
Bollitore AquaSprint 1000 | 06-1684 | 3900 | Bollitori / accumuli, Bollitori sanitari, Bollitori a stratificazione | 23/08/2026
Bollitore AquaSprint 1500 | 06-1686 | 6100 | Bollitori / accumuli, Bollitori sanitari, Bollitori a stratificazione | 23/08/2026
Raccordo bicono 3/4"F x Cu18 | 06-3079 | 41 | Solare Termico, Accessori solare, Raccordi | 23/08/2026
Raccordo bicono 1"F x Cu18 | 06-3084 | 46 | Solare Termico, Accessori solare, Raccordi | 23/08/2026
Raccordo bicono 1/2"M x Cu18 | 06-3090 | 5,4 | Solare Termico, Accessori solare, Raccordi | 23/08/2026
Raccordo bicono 3/4"M x Cu18 | 06-3091 | 41 | Solare Termico, Accessori solare, Raccordi | 23/08/2026
Anodo elettrico, M8 con trasformatore | 06-9609 | 691 | Bollitori / accumuli, Accessori bollitori /accumuli | 23/08/2026
Kit ricircolo per WFS-40-E | 07-0160 | 804 | Accessori di sistema, Stazioni sanitarie | 23/08/2026
Kit cascata 2X per WFS-40-E | 07-0161 | 1220 | Accessori di sistema, Stazioni sanitarie | 23/08/2026
Kit cascata 3X per WFS-40-E | 07-0162 | 1910 | Accessori di sistema, Stazioni sanitarie | 23/08/2026
Kit ricircolo per WFS-60-E | 07-0163 | 958 | Accessori di sistema, Stazioni sanitarie | 23/08/2026
Kit cascata 2X per WFS-60-E | 07-0164 | 1597 | Accessori di sistema, Stazioni sanitarie | 23/08/2026
Kit cascata 3X per WFS-60-E | 07-0165 | 2400 | Accessori di sistema, Stazioni sanitarie | 23/08/2026
Stazione sanitaria istantanea WFS-30 T | 07-0173 | 2500 | Accessori di sistema, Stazioni sanitarie, Stazioni istantanee 30-35 Termostatiche | 23/08/2026
Stazione sanitaria istantanea WFS-40-E | 07-0174 | 3698 | Accessori di sistema, Stazioni sanitarie, Stazioni istantanee 40÷130 Elettroniche | 23/08/2026
Stazione sanitaria istantanea WFS-60-E | 07-0175 | 6160 | Accessori di sistema, Stazioni sanitarie, Stazioni istantanee 40÷130 Elettroniche | 23/08/2026
Stazione sanitaria semi rapida - 180 kW | 07-0195 | 7925 | Accessori di sistema, Stazioni sanitarie, Stazioni Semi Rapide | 23/08/2026
Accumulo RLH 300/60 B | 07-6429 | 3245 | Bollitori / accumuli, Bollitori sanitari, Bollitori RLH | 23/08/2026
Accumulo RLH 400/90 B | 07-6431 | 3708 | Bollitori / accumuli, Bollitori sanitari, Bollitori RLH | 23/08/2026
Accumulo caldo - freddo 50 LT | 07-6440 | 670 | Bollitori / accumuli, Accumuli inerziali, CaldoFreddo | 23/08/2026
Accumulo caldo - freddo 100 LT | 07-6446 | 742 | Bollitori / accumuli, Accumuli inerziali, CaldoFreddo | 23/08/2026
Accumulo caldo - freddo 200 LT | 07-6451 | 927 | Bollitori / accumuli, Accumuli inerziali, CaldoFreddo | 23/08/2026
Accumulo caldo - freddo 500 LT | 07-6455 | 1442 | Bollitori / accumuli, Accumuli inerziali, CaldoFreddo | 23/08/2026
Accumulo caldo - freddo 800 LT | 07-6456 | 2369 | Bollitori / accumuli, Accumuli inerziali, CaldoFreddo | 23/08/2026
Accumulo caldo - freddo 1000 LT | 07-6457 | 2627 | Bollitori / accumuli, Accumuli inerziali, CaldoFreddo | 23/08/2026
Accumulo caldo - freddo 1500 LT | 07-6458 | 4429 | Bollitori / accumuli, Accumuli inerziali, CaldoFreddo | 23/08/2026
Accumulo caldo - freddo 2000 LT | 07-6459 | 5459 | Bollitori / accumuli, Accumuli inerziali, CaldoFreddo | 23/08/2026
Accumulo R 1500 | 07-6463 | 4812 | Bollitori / accumuli, Bollitori combinati, Bollitori R / RR | 23/08/2026
Accumulo TITAN P-S 1000 | 07-6562 | 5798 | Bollitori / accumuli, Bollitori combinati, TITAN P-S/BI-S | 23/08/2026
Accumulo TITAN BI-S 800 | 07-6571 | 4120 | Bollitori / accumuli, Bollitori combinati, TITAN P-S/BI-S | 23/08/2026
Accumulo TITAN BI-S 1000 | 07-6572 | 4635 | Bollitori / accumuli, Bollitori combinati, TITAN P-S/BI-S | 23/08/2026
Accumulo TITAN BI-S 1500 | 07-6573 | 6695 | Bollitori / accumuli, Bollitori combinati, TITAN P-S/BI-S | 23/08/2026
Accumulo TITAN BI-S 2000 | 07-6574 | 7519 | Bollitori / accumuli, Bollitori combinati, TITAN P-S/BI-S | 23/08/2026
Accumulo TITAN BI-S 600 | 07-6575 | 3300 | Bollitori / accumuli, Bollitori combinati, TITAN P-S/BI-S | 23/08/2026
Accumulo TITAN P 500 | 07-6580 | 2133 | Bollitori / accumuli, Accumuli inerziali, TITAN P/BI | 23/08/2026
Accumulo TITAN P 3000 - 6 bar | 07-6585 | 5356 | Bollitori / accumuli, Accumuli inerziali, TITAN P/BI | 23/08/2026
Accumulo TITAN P 4000 - 6 bar | 07-6586 | 7725 | Bollitori / accumuli, Accumuli inerziali, TITAN P/BI | 23/08/2026
Accumulo TITAN P 5000 - 6 bar | 07-6587 | 8755 | Bollitori / accumuli, Accumuli inerziali, TITAN P/BI | 23/08/2026
Accumulo TITAN P 2000 - 6 bar | 07-6588 | 4738 | Bollitori / accumuli, Accumuli inerziali, TITAN P/BI | 23/08/2026
Accumulo TITAN BI 500 8 bar | 07-6590 | 2050 | Bollitori / accumuli, Accumuli inerziali, TITAN P/BI | 23/08/2026
Accumulo TITAN BI 800 | 07-6691 | 2318 | Bollitori / accumuli, Accumuli inerziali, TITAN P/BI | 23/08/2026
Accumulo TITAN BI 1000 | 07-6692 | 2524 | Bollitori / accumuli, Accumuli inerziali, TITAN P/BI | 23/08/2026
Accumulo TITAN BI 1500 | 07-6693 | 3760 | Bollitori / accumuli, Accumuli inerziali, TITAN P/BI | 23/08/2026
Accumulo TITAN BI 2000 | 07-6694 | 5090 | Bollitori / accumuli, Accumuli inerziali, TITAN P/BI | 23/08/2026
Resistenza elettrica 6 kW 0°C-100°C | 07-7090 | 1226 | Bollitori / accumuli, Accessori bollitori /accumuli | 23/08/2026
Aqua Expresso III 800 High Flow | 07-7202 | 8435 | Bollitori / accumuli, Bollitori combinati, Expresso | 23/08/2026
Kit incasso nel tetto L15 - 14 tubi | 08-0082 | 810 | Solare Termico, Collettori sottovuoto, Accessori collettori sottovuoto | 23/08/2026
Kit incasso nel tetto L15 - 21 tubi | 08-0083 | 1173 | Solare Termico, Collettori sottovuoto, Accessori collettori sottovuoto | 23/08/2026
Kit incasso nel tetto L19 - 14 tubi | 08-0084 | 871 | Solare Termico, Collettori sottovuoto, Accessori collettori sottovuoto | 23/08/2026
Kit incasso nel tetto L19 - 21 tubi | 08-0085 | 1198 | Solare Termico, Collettori sottovuoto, Accessori collettori sottovuoto | 23/08/2026
Kit incasso agg. nel tetto L15 - 14 tubi | 08-0086 | 694 | Solare Termico, Collettori sottovuoto, Accessori collettori sottovuoto | 23/08/2026
Kit incasso agg. nel tetto L15 - 21 tubi | 08-0087 | 1039 | Solare Termico, Collettori sottovuoto, Accessori collettori sottovuoto | 23/08/2026
Kit incasso agg. nel tetto L19 - 14 tubi | 08-0088 | 698 | Solare Termico, Collettori sottovuoto, Accessori collettori sottovuoto | 23/08/2026
Kit incasso agg. nel tetto L19 - 21 tubi | 08-0089 | 1043 | Solare Termico, Collettori sottovuoto, Accessori collettori sottovuoto | 23/08/2026
Tubo solare SPEED FLEX 10/15 acc. ond. | 08-1412 | 1130 | Solare Termico, Accessori solare, Tubo solare | 23/08/2026
Tubo solare SPEED FLEX 10/25 acc. ond. | 08-1413 | 840,53 | Solare Termico, Accessori solare, Tubo solare | 23/08/2026
Tubo solare SPEED FLEX 12/15 acc. ond. | 08-1414 | 1194 | Solare Termico, Accessori solare, Tubo solare | 23/08/2026
Tubo solare SPEED FLEX 12/25 acc. ond. | 08-1415 | 847,81 | Solare Termico, Accessori solare, Tubo solare | 23/08/2026
Raccordi tubo SPEED DN10 acc.ondul.Cu12 | 08-1422 | 61 | Solare Termico, Accessori solare, Tubo solare | 23/08/2026
Raccordi tubo SPEED DN12 acc.ondul.Cu12 | 08-1423 | 61 | Solare Termico, Accessori solare, Tubo solare | 23/08/2026
Riduzioni tubo SPEED DN10 acc.ondul.Cu12 | 08-1431 | 42,09 | Solare Termico, Accessori solare, Tubo solare | 23/08/2026
Riduzioni tubo SPEED DN12 acc.ondul.Cu12 | 08-1432 | 40,99 | Solare Termico, Accessori solare, Tubo solare | 23/08/2026
Stazione solare STAqua XL II 180 | 08-1729 | 5766 | Solare Termico, Accessori solare, Stazioni solari | 23/08/2026
Stazione solare STAqua XL II - 60 | 08-1737 | 3077 | Solare Termico, Accessori solare, Stazioni solari | 23/08/2026
Stazione solare STAqua DUO | 08-1810 | 1525 | Solare Termico, Accessori solare, Stazioni solari | 23/08/2026
Sonda bollitore NTC 10K | 08-1813 | 42 | Termoregolazioni, Accessori regolazione | 23/08/2026
Kit connessioni per Cu12 per STAqua DUO | 08-1814 | 31 | Solare Termico, Accessori solare, Stazioni solari | 23/08/2026
Stazione solare STAqua II | 08-1818 | 2176 | Solare Termico, Accessori solare, Stazioni solari | 23/08/2026
Fissaggi tubo SPEED DN12 acc.ondulato | 08-1896 | 31 | Solare Termico, Accessori solare, Tubo solare | 23/08/2026
Kit collegamento collettore con 2 sonde | 08-1932 | 546 | Solare Termico, Collettori sottovuoto, Accessori collettori sottovuoto | 23/08/2026
Elettrovalvola impianto solare Cu18 | 08-1962 | 483 | Solare Termico, Accessori solare, Altri accessori solari | 23/08/2026
Tubo solare SPEED 12/15 senza accessori | 08-2911 | 995 | Solare Termico, Accessori solare, Tubo solare | 23/08/2026
Tubo solare SPEED 12/25 senza accessori | 08-2912 | 1639 | Solare Termico, Accessori solare, Tubo solare | 23/08/2026
Tubo solare SPEED 15/15 senza accessori | 08-2913 | 1115 | Solare Termico, Accessori solare, Tubo solare | 23/08/2026
Tubo solare SPEED 15/25 senza accessori | 08-2914 | 1947 | Solare Termico, Accessori solare, Tubo solare | 23/08/2026
Tubo solare SPEED 18/15 senza accessori | 08-2915 | 1513 | Solare Termico, Accessori solare, Tubo solare | 23/08/2026
Tubo solare SPEED 18/25 senza accessori | 08-2916 | 2515 | Solare Termico, Accessori solare, Tubo solare | 23/08/2026
Accessori per Tubo solare SPEED 12/15 | 08-2917 | 160 | Solare Termico, Accessori solare, Tubo solare | 23/08/2026
Accessori per Tubo solare SPEED 12/25 | 08-2918 | 209 | Solare Termico, Accessori solare, Tubo solare | 23/08/2026
Accessori per Tubo solare SPEED 15/15 | 08-2919 | 170 | Solare Termico, Accessori solare, Tubo solare | 23/08/2026
Accessori per Tubo solare SPEED 15/25 | 08-2920 | 214 | Solare Termico, Accessori solare, Tubo solare | 23/08/2026
Accessori per Tubo solare SPEED 18/15 | 08-2921 | 154 | Solare Termico, Accessori solare, Tubo solare | 23/08/2026
Accessori per Tubo solare SPEED 18/25 | 08-2922 | 192 | Solare Termico, Accessori solare, Tubo solare | 23/08/2026
Pannello solare STAR 15/26 | 08-4290 | 2080 | Solare Termico, Collettori sottovuoto, Collettori CPC / Star | 23/08/2026
Pannello solare STAR 15/39 | 08-4291 | 2929 | Solare Termico, Collettori sottovuoto, Collettori CPC / Star | 23/08/2026
Pannello solare STAR 19/33 | 08-4292 | 2462 | Solare Termico, Collettori sottovuoto, Collettori CPC / Star | 23/08/2026
Pannello solare STAR 19/49 | 08-4293 | 3634 | Solare Termico, Collettori sottovuoto, Collettori CPC / Star | 23/08/2026
Pannello solare AQUA PLASMA 15/27 | 08-4295 | 2409 | Solare Termico, Collettori sottovuoto, Collettori PLASMA | 23/08/2026
Pannello solare AQUA PLASMA 15/40 | 08-4296 | 3326 | Solare Termico, Collettori sottovuoto, Collettori PLASMA | 23/08/2026
Pannello solare AQUA PLASMA 19/34 | 08-4297 | 2828 | Solare Termico, Collettori sottovuoto, Collettori PLASMA | 23/08/2026
Pannello solare AQUA PLASMA 19/50 | 08-4298 | 4113 | Solare Termico, Collettori sottovuoto, Collettori PLASMA | 23/08/2026
Kit componenti sep. idraulica 30 H | 08-5051 | 2706 | Solare Termico, Accessori solare, Altri accessori solari | 23/08/2026
Valvola 3 vie Cu 18 per stazioni solari | 08-5065 | 244 | Solare Termico, Accessori solare, Altri accessori solari | 23/08/2026
Valvola 3 vie Cu 22 per stazioni solari | 08-5066 | 232 | Solare Termico, Accessori solare, Altri accessori solari | 23/08/2026
Valvola 3 vie Cu 28 per stazioni solari | 08-5067 | 232 | Solare Termico, Accessori solare, Altri accessori solari | 23/08/2026
Vaso espans.solare 500 lt.s/kit colleg. | 08-5514 | 1580,01 | Solare Termico, Accessori solare, Vasi | 23/08/2026
Vaso espans.solare 600 lt.s/kit colleg. | 08-5515 | 1781,98 | Solare Termico, Accessori solare, Vasi | 23/08/2026
Vaso esp. riscaldamento 8 lt | 08-5531 | 51 | Accessori di sistema, Componenti di circuito idraulico, Vasi di espansione | 23/08/2026
Vaso esp. riscaldamento 12 lt | 08-5532 | 63 | Accessori di sistema, Componenti di circuito idraulico, Vasi di espansione | 23/08/2026
Vaso esp. riscaldamento 18 lt | 08-5533 | 67 | Accessori di sistema, Componenti di circuito idraulico, Vasi di espansione | 23/08/2026
Vaso esp. riscaldamento 24 lt | 08-5534 | 78 | Accessori di sistema, Componenti di circuito idraulico, Vasi di espansione | 23/08/2026
Staffa e fascetta vasi esp. fino a 24 l | 08-5535 | 16 | Accessori di sistema, Componenti di circuito idraulico, Vasi di espansione | 23/08/2026
Vaso esp. riscaldamento 35 lt | 08-5540 | 129 | Accessori di sistema, Componenti di circuito idraulico, Vasi di espansione | 23/08/2026
Vaso esp. riscaldamento 50 lt | 08-5541 | 150 | Accessori di sistema, Componenti di circuito idraulico, Vasi di espansione | 23/08/2026
Vaso esp. riscaldamento 80 lt | 08-5542 | 232 | Accessori di sistema, Componenti di circuito idraulico, Vasi di espansione | 23/08/2026
Vaso esp. riscaldamento 100 lt | 08-5543 | 309 | Accessori di sistema, Componenti di circuito idraulico, Vasi di espansione | 23/08/2026
Vaso esp. riscaldamento 150 lt | 08-5544 | 428 | Accessori di sistema, Componenti di circuito idraulico, Vasi di espansione | 23/08/2026
Vaso esp. riscaldamento 200 lt | 08-5545 | 541 | Accessori di sistema, Componenti di circuito idraulico, Vasi di espansione | 23/08/2026
Vaso esp. riscaldamento 300 lt | 08-5546 | 758 | Accessori di sistema, Componenti di circuito idraulico, Vasi di espansione | 23/08/2026
Dado con ogiva 18 mm | 08-5634 | 13 | Solare Termico, Accessori solare, Raccordi | 23/08/2026
Anelli di riduzione 18 x 15 mm (2 pz.) | 08-5637 | 17 | Solare Termico, Accessori solare, Raccordi | 23/08/2026
Anelli di riduzione 18 x 12 mm (2 pz.) | 08-5638 | 17 | Solare Termico, Accessori solare, Raccordi | 23/08/2026
Anelli di riduzione 15 x 12 mm (2 pz.) | 08-5639 | 12 | Solare Termico, Accessori solare, Raccordi | 23/08/2026
Anelli di riduzione 22x15 (pz.2) | 08-5662 | 17 | Solare Termico, Accessori solare, Raccordi | 23/08/2026
Anelli di riduzione 22x18 (pz.2) | 08-5663 | 21 | Solare Termico, Accessori solare, Raccordi | 23/08/2026
Raccordo a T 18/18/18 mm | 08-5685 | 34 | Solare Termico, Accessori solare, Raccordi | 23/08/2026
Accessori colleg. vasi esp. 80-600lt. | 08-5687 | 215 | Solare Termico, Accessori solare, Vasi | 23/08/2026
Accessori colleg. vasi esp. 18-50lt. | 08-5688 | 198 | Solare Termico, Accessori solare, Vasi | 23/08/2026
Dado con ogiva Cu 12 mm | 08-5691 | 13 | Solare Termico, Accessori solare, Raccordi | 23/08/2026
Dado con ogiva Cu 15 mm | 08-5692 | 13 | Solare Termico, Accessori solare, Raccordi | 23/08/2026
Riduz.Cu18 M x Cu22 F (2pz.) a stringere | 08-5804 | 66 | Solare Termico, Accessori solare, Raccordi | 23/08/2026
Stazione solare STAqua mono | 08-5865 | 1666 | Solare Termico, Accessori solare, Stazioni solari | 23/08/2026
Stazione solare STA mono | 08-5866 | 1661 | Solare Termico, Accessori solare, Stazioni solari | 23/08/2026
Prevaso 8 litri | 08-5900 | 119 | Solare Termico, Accessori solare, Vasi | 23/08/2026
Prevaso 12 litri | 08-5901 | 93 | Solare Termico, Accessori solare, Vasi | 23/08/2026
Prevaso 24 litri | 08-5902 | 232 | Solare Termico, Accessori solare, Vasi | 23/08/2026
Vaso espans.solare 250 lt.s/kit colleg. | 08-5911 | 426,7 | Solare Termico, Accessori solare, Vasi | 23/08/2026
Vaso espans.solare 300 lt.s/kit colleg. | 08-5912 | 455,13 | Solare Termico, Accessori solare, Vasi | 23/08/2026
Vaso d'espansione 8L kit vaso lat. ModuGas_alt | 08-5920 | 42,7 | Caldaie a gas, Caldaie a condensazione murali < 35 kW, ModuGas | 23/08/2026
Vaso espans.solare 18 lt.s/kit colleg. | 08-5960 | 142 | Solare Termico, Accessori solare, Vasi | 23/08/2026
Vaso espans.solare 24 lt.s/kit colleg. | 08-5962 | 100 | Solare Termico, Accessori solare, Vasi | 23/08/2026
Vaso espans.solare 35 lt.s/kit colleg. | 08-5963 | 160 | Solare Termico, Accessori solare, Vasi | 23/08/2026
Vaso espans.solare 50 lt.s/kit colleg. | 08-5964 | 250 | Solare Termico, Accessori solare, Vasi | 23/08/2026
Vaso espans.solare 80 lt.s/kit colleg. | 08-5965 | 361 | Solare Termico, Accessori solare, Vasi | 23/08/2026
Vaso espans.solare 100 lt.s/kit colleg. | 08-5966 | 480 | Solare Termico, Accessori solare, Vasi | 23/08/2026
Vaso espans.solare 150 lt.s/kit colleg. | 08-5967 | 773 | Solare Termico, Accessori solare, Vasi | 23/08/2026
Vaso espans.solare 200 lt.s/kit colleg. | 08-5976 | 1090 | Solare Termico, Accessori solare, Vasi | 23/08/2026
Raccordo a T 15/15/15 mm a stringere | 08-6034 | 24 | Solare Termico, Accessori solare, Raccordi | 23/08/2026
Raccordo diritto 12 mm c/ogiva a string. | 08-6043 | 12 | Solare Termico, Accessori solare, Raccordi | 23/08/2026
Raccordo a T 12/15/12 mm a stringere | 08-6044 | 24 | Solare Termico, Accessori solare, Raccordi | 23/08/2026
Anima in ottone 12 x 1 mm | 08-6046 | 7 | Solare Termico, Accessori solare, Raccordi | 23/08/2026
Anima in ottone 15 x 1 mm | 08-6047 | 7 | Solare Termico, Accessori solare, Raccordi | 23/08/2026
Ogiva a stringere 12 mm | 08-6057 | 7 | Solare Termico, Accessori solare, Raccordi | 23/08/2026
Ogiva a stringere 15 mm | 08-6058 | 7 | Solare Termico, Accessori solare, Raccordi | 23/08/2026
Raccordo diritto 15 mm a stringere | 08-6059 | 12 | Solare Termico, Accessori solare, Raccordi | 23/08/2026
Curva 90° Cu 15 a stringere | 08-6064 | 12 | Solare Termico, Accessori solare, Raccordi | 23/08/2026
Kit coll.2CPC affianc.coll.c/speed Cu12 | 08-6082 | 58 | Solare Termico, Accessori solare, Raccordi | 23/08/2026
Kit coll.2CPC sovrap.coll.c/speed Cu12 | 08-6083 | 80 | Solare Termico, Accessori solare, Raccordi | 23/08/2026
Raccordo diritto rid. 15/18 mm a string. | 08-6092 | 24 | Solare Termico, Accessori solare, Raccordi | 23/08/2026
Raccordo diritto rid. 15/22 mm a string. | 08-6093 | 24 | Solare Termico, Accessori solare, Raccordi | 23/08/2026
Raccordo diritto rid. 18/22 mm a string. | 08-6094 | 24 | Solare Termico, Accessori solare, Raccordi | 23/08/2026
Raccordo a T 15/18/15 mm a stringere | 08-6096 | 34 | Solare Termico, Accessori solare, Raccordi | 23/08/2026
Raccordo diritto 18 mm a stringere | 08-6097 | 19 | Solare Termico, Accessori solare, Raccordi | 23/08/2026
Anima in ottone 18 x 1 mm | 08-6098 | 13 | Solare Termico, Accessori solare, Raccordi | 23/08/2026
Antigelo Tyfocor LS 10 litri | 08-8012 | 119 | Solare Termico, Accessori solare, Altri accessori solari | 23/08/2026
Lamiera di copertura per Aqua Plasma | 08-8092 | 119 | Solare Termico, Collettori sottovuoto, Accessori collettori sottovuoto | 23/08/2026
Lamiera di copertura per STAR | 08-8099 | 91 | Solare Termico, Collettori sottovuoto, Accessori collettori sottovuoto | 23/08/2026
Kit di collegamento Cu15 per Aqua Plasma - StaAqua Duo | 08-8300 | 320 | Solare Termico, Collettori sottovuoto, Accessori collettori sottovuoto | 23/08/2026
Tubetto in rame Cu15 lungh.100 mm | 08-8400 | 12 | Solare Termico, Accessori solare, Altri accessori solari | 23/08/2026
Kit colleg. lancia 1"F / 1"M | 08-8483 | 200 | Solare Termico, Collettori sottovuoto, Accessori collettori sottovuoto | 23/08/2026
Kit colleg. lancia 1"F - bollit. esist. | 08-8486 | 210 | Solare Termico, Collettori sottovuoto, Accessori collettori sottovuoto | 23/08/2026
Niples 1"1/4M x 1"M - batt. piana (2 pz) | 08-8488 | 37 | Solare Termico, Collettori sottovuoto, Accessori collettori sottovuoto | 23/08/2026
Rubinetto di carico - attacchi Cu 12 | 08-8497 | 113 | Solare Termico, Accessori solare, Altri accessori solari | 23/08/2026
Rubinetto di carico - attacchi Cu 15 | 08-8498 | 113 | Solare Termico, Accessori solare, Altri accessori solari | 23/08/2026
Rubinetto di carico - attacchi Cu 18 | 08-8499 | 113 | Solare Termico, Accessori solare, Altri accessori solari | 23/08/2026
Kit 4 fissaggi per tetti in lamiera ondulata | 08-8517 | 154 | Solare Termico, Collettori sottovuoto, Accessori collettori sottovuoto | 23/08/2026
Fissaggi per tetti piani L19 - 14 tubi - incl. 30° | 08-8530 | 450 | Solare Termico, Collettori sottovuoto, Accessori collettori sottovuoto | 23/08/2026
Fissaggi per tetti piani L19 - 21 tubi - incl. 30° | 08-8531 | 678 | Solare Termico, Collettori sottovuoto, Accessori collettori sottovuoto | 23/08/2026
Fissaggi per tetti piani L19 - 14 tubi - incl. 45° | 08-8532 | 470 | Solare Termico, Collettori sottovuoto, Accessori collettori sottovuoto | 23/08/2026
Fissaggi per tetti piani L19 - 21 tubi - incl. 45° | 08-8533 | 711 | Solare Termico, Collettori sottovuoto, Accessori collettori sottovuoto | 23/08/2026
Kit staffe regolabili in acciaio INOX per coppi | 08-8580 | 66 | Solare Termico, Collettori sottovuoto, Accessori collettori sottovuoto | 23/08/2026
Kit staffe regolabili in acciaio INOX per tegole | 08-8582 | 66 | Solare Termico, Collettori sottovuoto, Accessori collettori sottovuoto | 23/08/2026
Kit fissaggi per lamiere ondulate | 08-8584 | 29 | Solare Termico, Collettori sottovuoto, Accessori collettori sottovuoto | 23/08/2026
Kit fissaggi per lamiere aggraffate | 08-8587 | 56 | Solare Termico, Collettori sottovuoto, Accessori collettori sottovuoto | 23/08/2026
Kit 2 guide appoggio L15 - 14 tubi | 08-8600 | 112 | Solare Termico, Collettori sottovuoto, Accessori collettori sottovuoto | 23/08/2026
Kit 3 guide appoggio L15 - 21 tubi | 08-8601 | 165 | Solare Termico, Collettori sottovuoto, Accessori collettori sottovuoto | 23/08/2026
Kit 2 guide appoggio L19 - 14 tubi | 08-8602 | 128 | Solare Termico, Collettori sottovuoto, Accessori collettori sottovuoto | 23/08/2026
Kit 3 guide appoggio L19 - 21 tubi | 08-8603 | 188 | Solare Termico, Collettori sottovuoto, Accessori collettori sottovuoto | 23/08/2026
Raccordo diritto 15/16 a stringere | 08-9215 | 19 | Solare Termico, Accessori solare, Raccordi | 23/08/2026
Pacchetto AQUA PLASMA 15/27 | 08-P86425 | 4684 | Solare Termico, Pacchetti solari, Pacchetti Aqua | 23/08/2026
Pacchetto AQUA PLASMA 19/34 | 08-P86445 | 5103 | Solare Termico, Pacchetti solari, Pacchetti Aqua | 23/08/2026
Pacchetto AQUA PLASMA 15/40 | 08-P86465 | 5601 | Solare Termico, Pacchetti solari, Pacchetti Aqua | 23/08/2026
Pacchetto AQUA PLASMA 19/50 | 08-P86495 | 6388 | Solare Termico, Pacchetti solari, Pacchetti Aqua | 23/08/2026
Pozzetto d'immersione 280 mm | 09-3250 | 52 | Termoregolazioni, Accessori regolazione | 23/08/2026
Pozzetto d'immersione 100 mm | 09-3260 | 46 | Termoregolazioni, Accessori regolazione | 23/08/2026
Sonda bollitore / sistema NTC 10k Modula Plus - ModuGas - ModuPower | 09-7340 | 70 | Caldaie a gas, Accessori caldaie a gas | 23/08/2026
Sonda esterna NTC 0,4 k Moduvario NT/ModuPower 310-610 | 09-7425 | 59 | Caldaie a gas, Accessori caldaie a gas | 23/08/2026
Dispositivo regolazione sonde TSA/TAM | 09-7451 | 271 | Termoregolazioni, Regolazione di sistema | 23/08/2026
SystaService LAN | 09-7488 | 331,89 | Termoregolazioni, Regolazione di sistema | 23/08/2026
Abbonamento Systaweb Account Standart | 09-7500 | 61 | Termoregolazioni, Accessori regolazione | 23/08/2026
Abbonamento Systaweb account Pro | 09-7501 | 83 |  | 23/08/2026
Sonda collettore PT 1000 - lungh. 10 cm | 09-7597 | 63 | Termoregolazioni, Regolazione di sistema | 23/08/2026
Sonda temperatura bollitore 12K | 09-7702 | 33 | Termoregolazioni, Regolazione di sistema | 23/08/2026
Sonda esterna 12K - TERMOREG | 09-7703 | 57 | Termoregolazioni, Regolazione di sistema | 23/08/2026
Reg Systa (2 mix + ricircolo) | 09-7713P | 2027 | Termoregolazioni, Regolazione di sistema, Regolazione TERMOREG | 23/08/2026
Reg Systa cascata (2 mix + ricircolo) | 09-7714P | 2297 | Termoregolazioni, Regolazione di sistema, Regolazione TERMOREG | 23/08/2026
Reg Systa + pdc a contatto pulito | 09-7715P | 2626 | Termoregolazioni, Regolazione di sistema, Regolazione TERMOREG | 23/08/2026
Reg Systa + ModuExpo LT e VHT | 09-7716P | 2680 | Termoregolazioni, Regolazione di sistema, Regolazione TERMOREG | 23/08/2026
Reg Systa + Libra R32 | 09-7717P | 2680 | Termoregolazioni, Regolazione di sistema, Regolazione TERMOREG | 23/08/2026
Interfaccia LTE-4G | 09-7725 | 1115 | Termoregolazioni, Regolazione di sistema, Regolazione TERMOREG | 23/08/2026
Interfaccia LAN - TERMOREG | 09-7736 | 837 | Termoregolazioni, Regolazione di sistema, Regolazione TERMOREG | 23/08/2026
Cavo per interfaccia Modbus-LAE | 09-7744 | 35,65 | Termoregolazioni, Regolazione di sistema, Regolazione TERMOREG | 23/08/2026
Canone rinnovo abbonamento PRO (codice fornito nel documento di trasporto) | 09-7747 | 243 | Termoregolazioni, Regolazione di sistema, Regolazione TERMOREG | 23/08/2026
Modulo per 2 ciruiti diretti | 09-7761P | 317 | Termoregolazioni, Regolazione di sistema | 23/08/2026
Modulo per 1 ciruito mix (3 punti) + 1 circuito dir | 09-7762P | 558 | Termoregolazioni, Regolazione di sistema | 23/08/2026
Modulo per 1 circuito miscelato (0-10V) | 09-7763P | 317 | Termoregolazioni, Regolazione di sistema | 23/08/2026
Modulo per 2 circuiti miscelati (3 punti) | 09-7764P | 803 | Termoregolazioni, Regolazione di sistema | 23/08/2026
Modulo per 2 circuiti mix (3 punti o 0-10V) più 2 circuiti dir | 09-7765P | 896 | Termoregolazioni, Regolazione di sistema | 23/08/2026
Quadro Circuiti (1 caldaia OT + 2 circ. mix 3 p.ti + un bollitore) | 09-7780A | 2334 | Termoregolazioni, Regolazione di sistema, Regolazione TERMOREG | 23/08/2026
Quadro Cascata 1-4 (4 caldaie OT + 2 circ. mix 3 p.ti + un bollitore) | 09-7781 | 1753,52 | Termoregolazioni, Regolazione di sistema, Regolazione TERMOREG | 23/08/2026
Quadro Circuiti (4 caldaie OT + 2 circ. mix 3 p.ti + un bollitore) | 09-7781A | 2406,15 | Termoregolazioni, Regolazione di sistema, Regolazione TERMOREG | 23/08/2026
Quadro Cascata 1-4 0..10V (ingresso 0..10V per 4 caldaie OT) | 09-7783 | 1834,02 | Termoregolazioni, Regolazione di sistema, Regolazione TERMOREG | 23/08/2026
Quadro Cascata 1-8 0..10V (ingresso 0..10V per 8 caldaie OT) | 09-7784 | 4478 | Termoregolazioni, Regolazione di sistema, Regolazione TERMOREG | 23/08/2026
Quadro Cascata ibrida 1-4 (4 caldaie OT + Pdc + 2 circ. mix 3 p.ti + un bollito) | 09-7785 | 2111,17 | Termoregolazioni, Regolazione di sistema, Regolazione TERMOREG | 23/08/2026
Quadro ibrido (caldaia OT + Pdc + 2 circ. mix 3 p.ti + un bollitore) | 09-7785A | 2570,02 | Termoregolazioni, Regolazione di sistema, Regolazione TERMOREG | 23/08/2026
Quadro espansione 1c - per un circuito mix | 09-7786 | 346,73 | Termoregolazioni, Regolazione di sistema, Regolazione TERMOREG | 23/08/2026
Quadro espansione 2c - per due circuiti mix | 09-7787 | 830 | Termoregolazioni, Regolazione di sistema, Regolazione TERMOREG | 23/08/2026
Termostato Regula | 09-7790 | 476 | Termoregolazioni, Regolazione Singolo Generatore, Regolazione Regula | 23/08/2026
Regula DUO con alimentatore a spina | 09-7793 | 1051 | Termoregolazioni, Regolazione di sistema, Regolazione Regula DUO | 23/08/2026
Scheda di espansione circuiti | 09-7796 | 384 | Termoregolazioni, Accessori regolazione | 23/08/2026
Regula Duo con 1 scheda | 09-77D1C1 | 1496 | Termoregolazioni, Regolazione di sistema, Regolazione Regula DUO | 23/08/2026
Regula Duo con 2 schede | 09-77D2C1 | 1942 | Termoregolazioni, Regolazione di sistema, Regolazione Regula DUO | 23/08/2026
Regula Mono 2 caldaie | 09-77M0C2 | 1035 | Termoregolazioni, Regolazione di sistema, Regolazione Regula MONO | 23/08/2026
Regula Mono 5 caldaie | 09-77M0C5 | 1311 | Termoregolazioni, Regolazione di sistema, Regolazione Regula MONO | 23/08/2026
Regula Mono 1 caldaia con 1 scheda | 09-77M1C1 | 1199 | Termoregolazioni, Regolazione di sistema, Regolazione Regula MONO | 23/08/2026
Regula Mono 2 caldaie con 1 scheda | 09-77M1C2 | 1481 | Termoregolazioni, Regolazione di sistema, Regolazione Regula MONO | 23/08/2026
Regula Mono 5 caldaie con 1 scheda | 09-77M1C5 | 1757 | Termoregolazioni, Regolazione di sistema, Regolazione Regula MONO | 23/08/2026
Regula Mono 1 caldaia con 2 schede | 09-77M2C1 | 1645 | Termoregolazioni, Regolazione di sistema, Regolazione Regula MONO | 23/08/2026
Regula Mono 2 caldaie con 2 scheda | 09-77M2C2 | 1926 | Termoregolazioni, Regolazione di sistema, Regolazione Regula MONO | 23/08/2026
Regula Mono 5 caldaie con 2 schede | 09-77M2C5 | 2202 | Termoregolazioni, Regolazione di sistema, Regolazione Regula MONO | 23/08/2026
Scatola deriv. sonde TAM/TSA per XL II | 09-8004 | 41 | Termoregolazioni, Regolazione di sistema | 23/08/2026
Sonda NTC 5K 6 mm, cavo in silicone | 09IT2810 | 37 | Termoregolazioni, Regolazione di sistema | 23/08/2026
Adattore DN 60/100-80/125ModuVario/Star | 22-0295 | 99,13 | Accessori di sistema, Altri accessori di sistema | 23/08/2026
Terminale parete DN80/125 con curva | 22-0431 | 390 | Accessori di sistema, Altri accessori di sistema | 23/08/2026
Terminale parete DN60/100 con curva | 22-0437 | 190 | Accessori di sistema, Altri accessori di sistema | 23/08/2026
Rubinetti Modula Plus Combi/Optima con carico impianto | 22-0441 | 148 | Caldaie a gas, Caldaie a condensazione murali < 35 kW | 23/08/2026
Rubinetti Modula Plus versioni S / DS | 22-0442 | 113 | Caldaie a gas, Caldaie a condensazione murali < 35 kW | 23/08/2026
Kit GPL per Modula Power 160 - ModuPower 220-160 | 22-0453 | 42 | Caldaie a gas, Accessori caldaie a gas | 23/08/2026
Regolaz. iC200 e sonda est. ModuGas + MPlus+MP | 22-0463 | 383 | Termoregolazioni, Regolazione Singolo Generatore, Regolazione IC200 | 23/08/2026
Pompa MAGNA3 25-120 c/bocc. | 22-0482 | 2782 | Accessori di sistema, Componenti di circuito idraulico, Pompe | 23/08/2026
Pompa MAGNA1 25-120 c/bocc. | 22-0484 | 1745 | Accessori di sistema, Componenti di circuito idraulico, Pompe | 23/08/2026
Pompa MAGNA3 25-100 c/bocc. | 22-0486 | 2338 | Accessori di sistema, Componenti di circuito idraulico, Pompe | 23/08/2026
Pompa MAGNA1 25-100 c/bocc. | 22-0489 | 1542 | Accessori di sistema, Componenti di circuito idraulico, Pompe | 23/08/2026
Pompa UPM XL 25-105 | 22-0498 | 1037 | Accessori di sistema, Componenti di circuito idraulico, Pompe | 23/08/2026
Pompa Para Maxo 25-180-10-F21 con cavi alim. e PWM e c/bocc. | 22-0500 | 1061 | Accessori di sistema, Componenti di circuito idraulico, Pompe | 23/08/2026
Pompa UPM 25-70 PWM per Modula Power II 35-45-65 | 22-0504 | 450 | Caldaie a gas, Caldaie a condensazione murali > 35 kW, Modula Power 35 .. 115 - 160 | 23/08/2026
Pompa Grundfos UPML 25-105 PWM per Modula Power II 85-115 | 22-0505 | 650 | Caldaie a gas, Caldaie a condensazione murali > 35 kW, Modula Power 35 .. 115 - 160 | 23/08/2026
Kit manometro + prolunga ModuGas/ModuStar II | 22-1707 | 45 | Caldaie a gas, Caldaie a condensazione murali < 35 kW, ModuGas | 23/08/2026
Adattatore coassiale DN60/100 per Modula Plus 15-35 | 22-1711 | 46 | Caldaie a gas, Caldaie a condensazione murali < 35 kW | 23/08/2026
Kit rubinetti caldaia murale tipo C e DS | 22-1719 | 75 | Caldaie a gas, Caldaie a condensazione murali < 35 kW | 23/08/2026
Adattatore coassiale DN60/100 per caldaia murale C e DS | 22-1720 | 64 | Caldaie a gas, Caldaie a condensazione murali < 35 kW, ModuStar | 23/08/2026
Kit sdoppiato DN 80/80 per caldaie murali C e DS | 22-1721 | 49 | Caldaie a gas, Caldaie a condensazione murali < 35 kW | 23/08/2026
Riduzione concentrica DN 80/50 per ModuStar II | 22-1722 | 23 | Caldaie a gas, Caldaie a condensazione murali < 35 kW, ModuStar | 23/08/2026
Riduzione concentrica DN 80/60 per ModuStar II | 22-1723 | 13 | Caldaie a gas, Caldaie a condensazione murali < 35 kW, ModuStar | 23/08/2026
Sdoppiatore fumi DN 80/80 per ModuStar II | 22-1724 | 78 | Caldaie a gas, Caldaie a condensazione murali < 35 kW, ModuStar | 23/08/2026
Adattatore coassiale DN80/125 per caldaia murale tipo C e DS | 22-1725 | 99 | Caldaie a gas, Caldaie a condensazione murali < 35 kW, ModuStar | 23/08/2026
Kit carter copertura rubinetti Modustar II | 22-1727 | 42 | Caldaie a gas, Caldaie a condensazione murali < 35 kW, ModuStar | 23/08/2026
Regolazione Crono Plus | 22-1728 | 95 | Termoregolazioni, Regolazione Singolo Generatore | 23/08/2026
Regolazione Crono Plus con sonda esterna per caldaia murale C e DS | 22-1729 | 115 | Termoregolazioni, Regolazione Singolo Generatore | 23/08/2026
Kit rubinetti per Modula ProXima DS | 22-1733 | 75 | Caldaie a gas, Caldaie a condensazione murali < 35 kW | 23/08/2026
Spazzola pulizia scambiatore Modula Optima e Aqua Power | 22-1734 | 56 | Caldaie a gas, Accessori caldaie a gas | 23/08/2026
Kit colleg. MVNT per un 2° circ.non mix | 22-1754 | 296 | Caldaie a gas, Caldaie a condensazione a basamento < 35 kW, ModuVario | 23/08/2026
Kit GPL Modula Plus 15 | 22-1771 | 29 | Caldaie a gas, Caldaie a condensazione murali < 35 kW, Modula Plus 15 .. 35 | 23/08/2026
Kit GPL per Modula Plus 25 | 22-1772 | 29 | Caldaie a gas, Caldaie a condensazione murali < 35 kW, Modula Plus 15 .. 35 | 23/08/2026
SCU box per Modula Plus 15-35 | 22-1780 | 143 | Caldaie a gas, Caldaie a condensazione murali < 35 kW, Modula Plus 15 .. 35 | 23/08/2026
Scheda SCB-01 | 22-1788 | 171 | Caldaie a gas, Caldaie a condensazione murali > 35 kW, Modula Power 35 .. 115 - 160 | 23/08/2026
SCU box per Modula Plus 45 .. 115 | 22-1789 | 205 | Caldaie a gas, Caldaie a condensazione murali > 35 kW, Modula Power 35 .. 115 - 160 | 23/08/2026
Cavo 220 V per pompa caldaia Modula Plus 15-35 S | 22-1792 | 58 | Caldaie a gas, Caldaie a condensazione murali < 35 kW, Modula Plus 15 .. 35 | 23/08/2026
Cavo 220V per pompa di carico bollitore o valvola 3 vie per Modula Plus 15..35 | 22-1793 | 46 | Caldaie a gas, Caldaie a condensazione murali < 35 kW, Modula Plus 15 .. 35 | 23/08/2026
Cavo 220 V per collegamento valvola a tre vie / pompa boll.Modula Plus 45 ..115 | 22-1794 | 37 | Caldaie a gas, Accessori caldaie a gas | 23/08/2026
Cavo X81 per collegamento alim. circolatore esterno Modula Plus/Power 45-115 | 22-1795 | 37 | Caldaie a gas, Caldaie a condensazione murali > 35 kW, Modula Power 35 .. 115 - 160 | 23/08/2026
Maggiorazione DN 80/110 PPtl | 22-PP0023 | 30 | Accessori di sistema, Altri accessori di sistema | 23/08/2026
Kit cascata DN 160 PPtl per 2 Modula Plus | 22-PP0160 | 662 | Accessori di sistema, Altri accessori di sistema | 23/08/2026
Kit cascata DN 160 PPtl per 3 Modula Plus | 22-PP0161 | 1021 | Accessori di sistema, Altri accessori di sistema | 23/08/2026
Kit collettore fumi DN 160 - 1 x MPlus / III e 1 x MPlus 160 | 22-PP0170 | 1040 | Accessori di sistema, Altri accessori di sistema | 23/08/2026
Kit collettore fumi DN 160 - 2 x MPlus 160 | 22-PP0171 | 1040 | Accessori di sistema, Altri accessori di sistema | 23/08/2026
Kit collettore fumi DN 200 - 1 x MPlus / MIII e 2 x MPlus 160 | 22-PP0172 | 1902 | Accessori di sistema, Altri accessori di sistema | 23/08/2026
Kit collettore fumi DN 200 - 3 x MPlus 160 | 22-PP0173 | 1902 | Accessori di sistema, Altri accessori di sistema | 23/08/2026
Kit cascata DN 200 PPtl per 4 Modula Plus | 22-PP0201 | 1676 | Accessori di sistema, Altri accessori di sistema | 23/08/2026
Modula Plus 15S | 22IT0301 | 1863,67 | Caldaie a gas, Caldaie a condensazione murali < 35 kW, Modula Plus 15 .. 35 | 23/08/2026
Modula Plus 15 DS | 22IT0311A | 4207 | Caldaie a gas, Caldaie a condensazione murali < 35 kW, Modula Plus 15 .. 35 | 23/08/2026
Modula Plus 28 Combi | 22IT0321A | 5189 | Caldaie a gas, Caldaie a condensazione murali < 35 kW, Modula Plus 15 .. 35 | 23/08/2026
Modula Plus 35 Combi | 22IT0322A | 5453 | Caldaie a gas, Caldaie a condensazione murali < 35 kW, Modula Plus 15 .. 35 | 23/08/2026
Modula Plus 25 L | 22IT0325A | 5335 | Caldaie a gas, Caldaie a condensazione murali < 35 kW, Modula Plus 15 .. 35 | 23/08/2026
Modula Power 45 | 22IT0430A | 4923 | Caldaie a gas, Caldaie a condensazione murali > 35 kW, Modula Power 35 .. 115 - 160 | 23/08/2026
Modula Power 160 | 22IT0434A | 12891 | Caldaie a gas, Caldaie a condensazione murali > 35 kW, Modula Power 35 .. 115 - 160 | 23/08/2026
Modula Power II 35 | 22IT0437 | 4325 | Caldaie a gas, Caldaie a condensazione murali > 35 kW, Modula Power 35 .. 115 - 160 | 23/08/2026
Modula Power II 65 | 22IT0439 | 5867 | Caldaie a gas, Caldaie a condensazione murali > 35 kW, Modula Power 35 .. 115 - 160 | 23/08/2026
Modula Power II 85 | 22IT0440 | 7373 | Caldaie a gas, Caldaie a condensazione murali > 35 kW, Modula Power 35 .. 115 - 160 | 23/08/2026
Modula Power II 115 | 22IT0441 | 9334 | Caldaie a gas, Caldaie a condensazione murali > 35 kW, Modula Power 35 .. 115 - 160 | 23/08/2026
Raccordo diritto 8/12 a stringere | 88-6012 | 5,87 | Solare Termico, Accessori solare, Raccordi | 23/08/2026
Kit curva 180° per AQUA PLASMA / STAR | 88-8017 | 58 | Solare Termico, Collettori sottovuoto, Accessori collettori sottovuoto | 23/08/2026
Separatore idraulico 60/50 - 1" | 90-1135 | 520 | Accessori di sistema, Componenti di circuito idraulico, Separatori idraulici | 23/08/2026
Separatore idraulico 80/60 - 1"1/4 | 90-1136 | 585 | Accessori di sistema, Componenti di circuito idraulico, Separatori idraulici | 23/08/2026
Separatore idraulico 120/80 - 2" | 90-1137 | 851 | Accessori di sistema, Componenti di circuito idraulico, Separatori idraulici | 23/08/2026
Separatore idraulico orizz. 80/80 | 90-1138 | 574 | Accessori di sistema, Componenti di circuito idraulico, Separatori idraulici | 23/08/2026
Set sfiato e scarico per sep. idr. | 90-1139 | 56 | Accessori di sistema, Componenti di circuito idraulico, Separatori idraulici | 23/08/2026
Gruppo di risc/raffr. GRD, UPML 25-105 | 90-1186 | 1425 | Accessori di sistema, Componenti di circuito idraulico, Gruppi di riscaldamento | 23/08/2026
Gruppo di risc/raffr. GRM, UPML 25-105 | 90-1187 | 1800 | Accessori di sistema, Componenti di circuito idraulico, Gruppi di riscaldamento | 23/08/2026
Cavo PWM per pompa Grundfos 25-70 Hybrid | 90-1188 | 35 | Accessori di sistema, Componenti di circuito idraulico, Pompe | 23/08/2026
Gruppo di risc/raffr. GRM 0-10V | 90-1189 | 1291 | Accessori di sistema, Componenti di circuito idraulico, Gruppi di riscaldamento | 23/08/2026
Gruppo di risc/raffr. GRD, UPM3 25-7 | 90-1190 | 819 | Accessori di sistema, Componenti di circuito idraulico, Gruppi di riscaldamento | 23/08/2026
Gruppo di risc/raffr. GRM, UPM3 25-7 | 90-1191 | 1131 | Accessori di sistema, Componenti di circuito idraulico, Gruppi di riscaldamento | 23/08/2026
Gruppo miscelato punto fisso 20-43°C | 90-1193 | 1070 | Accessori di sistema, Componenti di circuito idraulico, Gruppi di riscaldamento | 23/08/2026
Gruppo miscelato punto fisso 45-65°C | 90-1194 | 1070 | Accessori di sistema, Componenti di circuito idraulico, Gruppi di riscaldamento | 23/08/2026
Collet. 2 gruppi risc/raffr. - sep. idr. | 90-1195 | 905 | Accessori di sistema, Componenti di circuito idraulico, Gruppi di riscaldamento | 23/08/2026
Collet. 3 gruppi risc/raffr. - sep. idr. | 90-1196 | 1194 | Accessori di sistema, Componenti di circuito idraulico, Gruppi di riscaldamento | 23/08/2026
Collettore 2 gruppi risc./raffr. | 90-1197 | 498 | Accessori di sistema, Componenti di circuito idraulico, Gruppi di riscaldamento | 23/08/2026
Collettore 3 gruppi risc./raffr. | 90-1198 | 618 | Accessori di sistema, Componenti di circuito idraulico, Gruppi di riscaldamento | 23/08/2026
Kit di raccordi per gruppi GRD e GRM | 90-1199 | 30 | Accessori di sistema, Componenti di circuito idraulico, Gruppi di riscaldamento | 23/08/2026
Power Cleaner 1 L. Solv. Impur./Incrost. | 90-1206 | 68 | Trattamento acqua, Trattamento Chimico Acqua | 23/08/2026
Mild Cleaner 1 L. Solv. Impur./Incrost. | 90-1209 | 35,38 | Trattamento acqua, Trattamento Chimico Acqua | 23/08/2026
Mild Cleaner 10 L. Solv. Impur./Incrost. | 90-1211 | 312,87 | Trattamento acqua, Trattamento Chimico Acqua | 23/08/2026
Protector 1 L. Protettivo | 90-1212 | 65 | Trattamento acqua, Trattamento Chimico Acqua | 23/08/2026
Protector 10 L. Protettivo | 90-1213 | 614 | Trattamento acqua, Trattamento Chimico Acqua | 23/08/2026
Separatore idraulico DN 200 | 90-1251 | 1163,34 | Accessori di sistema, Componenti di circuito idraulico, Separatori idraulici | 23/08/2026
Regolatore di portata 4-15l/min completo | 90-2000 | 97,95 | Accessori di sistema, Componenti di circuito idraulico, Regolatori di portata | 23/08/2026
Regolatore di portata 4-15 l/min. | 90-2001 | 83,95 | Accessori di sistema, Componenti di circuito idraulico, Regolatori di portata | 23/08/2026
Regolatore di portata 8-30l/min completo | 90-2100 | 165 | Accessori di sistema, Componenti di circuito idraulico, Regolatori di portata | 23/08/2026
Regolatore di portata 1-4 l/min completo | 90-2200 | 109,07 | Accessori di sistema, Componenti di circuito idraulico, Regolatori di portata | 23/08/2026
Regolatore di portata 1-4 l/min. | 90-2201 | 67,07 | Accessori di sistema, Componenti di circuito idraulico, Regolatori di portata | 23/08/2026
Regolatore di portata 2-8 l/min completo | 90-2300 | 109,07 | Accessori di sistema, Componenti di circuito idraulico, Regolatori di portata | 23/08/2026
Regolatore di portata 2-8 l/min. | 90-2301 | 67,07 | Accessori di sistema, Componenti di circuito idraulico, Regolatori di portata | 23/08/2026
Regolat. di portata 20-70 l/min(1"1/4) | 90-2400 | 638 | Accessori di sistema, Componenti di circuito idraulico, Regolatori di portata | 23/08/2026
Regolatore di portata 10-40 l/min (1") | 90-2450 | 535 | Accessori di sistema, Componenti di circuito idraulico, Regolatori di portata | 23/08/2026
Regolatore di portata 30-110l/min(1"1/2) | 90-2500 | 865 | Accessori di sistema, Componenti di circuito idraulico, Regolatori di portata | 23/08/2026
Regolatore di portata 50-200 l/min (2") | 90-2600 | 973 | Accessori di sistema, Componenti di circuito idraulico, Regolatori di portata | 23/08/2026
Regolatore di portata 60-325 l/min | 90-2700 | 2915 | Accessori di sistema, Componenti di circuito idraulico, Regolatori di portata | 23/08/2026
Regolatore di portata 75-450 l/min | 90-2800 | 3306 | Accessori di sistema, Componenti di circuito idraulico, Regolatori di portata | 23/08/2026
Valvola termostatica a tre vie 6-25 l/min | 90-2936 | 123 | Bollitori / accumuli, Accessori bollitori /accumuli | 23/08/2026
Valvola termostatica a tre vie 10-60 l/min | 90-2938 | 206 | Bollitori / accumuli, Accessori bollitori /accumuli | 23/08/2026
Valvola ritegno 3/4" inox/PTFE | 90-2940 | 130 | Accessori di sistema, Altri accessori di sistema | 23/08/2026
Valvola ritegno 1" inox/PTFE | 90-2941 | 147 | Accessori di sistema, Altri accessori di sistema | 23/08/2026
Valvola ritegno 1" 1/4 inox/PTFE | 90-2942 | 184 | Accessori di sistema, Altri accessori di sistema | 23/08/2026
Valvola ritegno 1" 1/2 inox/PTFE | 90-2943 | 214 | Accessori di sistema, Altri accessori di sistema | 23/08/2026
Valvola ritegno 2" inox/PTFE | 90-2944 | 368 | Accessori di sistema, Altri accessori di sistema | 23/08/2026
Valvola a sfera 3/8" inox | 90-2947 | 45 | Accessori di sistema, Altri accessori di sistema | 23/08/2026
Valvola a sfera 1/2" inox | 90-2948 | 26 | Accessori di sistema, Altri accessori di sistema | 23/08/2026
Valvola a sfera 3/4" inox | 90-2949 | 37 | Accessori di sistema, Altri accessori di sistema | 23/08/2026
Valvola a sfera 1" inox | 90-2950 | 47 | Accessori di sistema, Altri accessori di sistema | 23/08/2026
Valvola a sfera 1" 1/4 inox | 90-2956 | 70 | Accessori di sistema, Altri accessori di sistema | 23/08/2026
Valvola a sfera 1" 1/2 inox | 90-2957 | 99 | Accessori di sistema, Altri accessori di sistema | 23/08/2026
Filtro in linea 1/2" inox | 90-2960 | 80 | Accessori di sistema, Altri accessori di sistema | 23/08/2026
Filtro in linea 3/4" inox | 90-2961 | 102 | Accessori di sistema, Altri accessori di sistema | 23/08/2026
Filtro in linea 1" inox | 90-2962 | 102 | Accessori di sistema, Altri accessori di sistema | 23/08/2026
Filtro in linea 1" 1/4 inox | 90-2963 | 161 | Accessori di sistema, Altri accessori di sistema | 23/08/2026
Filtro in linea 1" 1/2 inox | 90-2964 | 191 | Accessori di sistema, Altri accessori di sistema | 23/08/2026
Filtro in linea 2" inox | 90-2965 | 219 | Accessori di sistema, Altri accessori di sistema | 23/08/2026
Valvola deviatrice a tre vie 1" | 90-3100 | 290 | Accessori di sistema, Componenti di circuito idraulico, Valvole a più vie | 23/08/2026
Scamb. ispez. 61 kW | 90-4103 | 1223,19 | Accessori di sistema, Componenti di circuito idraulico, Scambiatori di calore | 23/08/2026
Scamb. ispez. 80 kW | 90-4104 | 1415,06 | Accessori di sistema, Componenti di circuito idraulico, Scambiatori di calore | 23/08/2026
Scamb. ispez. 400 kW | 90-4127 | 4301,79 | Accessori di sistema, Componenti di circuito idraulico, Scambiatori di calore | 23/08/2026
Isolam. scamb. ispez. 61-80 kW | 90-4153 | 286,81 | Accessori di sistema, Componenti di circuito idraulico, Scambiatori di calore | 23/08/2026
Isolam. scamb. ispez. 461 kW | 90-4180 | 505,08 | Accessori di sistema, Componenti di circuito idraulico, Scambiatori di calore | 23/08/2026
Isolam. scamb. ispez. 530-1060 kW | 90-4182 | 1716,54 | Accessori di sistema, Componenti di circuito idraulico, Scambiatori di calore | 23/08/2026
4 Riduzioni 1"Fx1"1/4 M scamb. piastre | 90-4205 | 132 | Accessori di sistema, Componenti di circuito idraulico, Scambiatori di calore | 23/08/2026
Scambiatore ispezionabile 40 kW c/piedini | 90-4250 | 1300 | Accessori di sistema, Componenti di circuito idraulico, Scambiatori di calore | 23/08/2026
Scambiatore ispezionabile 61 kW c/piedini | 90-4251 | 1629 | Accessori di sistema, Componenti di circuito idraulico, Scambiatori di calore | 23/08/2026
Scambiatore ispezionabile 80 kW c/piedini | 90-4252 | 1997 | Accessori di sistema, Componenti di circuito idraulico, Scambiatori di calore | 23/08/2026
Scambiatore ispezionabile 101 kW c/piedini | 90-4253 | 2070 | Accessori di sistema, Componenti di circuito idraulico, Scambiatori di calore | 23/08/2026
Scambiatore ispezionabile 122 kW c/piedini | 90-4254 | 2777 | Accessori di sistema, Componenti di circuito idraulico, Scambiatori di calore | 23/08/2026
Scambiatore ispezionabile 145 kW c/piedini | 90-4255 | 3006 | Accessori di sistema, Componenti di circuito idraulico, Scambiatori di calore | 23/08/2026
Scambiatore ispezionabile 166 kW c/piedini | 90-4256 | 3375 | Accessori di sistema, Componenti di circuito idraulico, Scambiatori di calore | 23/08/2026
Scambiatore ispezionabile 200 kW c/piedini | 90-4257 | 3620 | Accessori di sistema, Componenti di circuito idraulico, Scambiatori di calore | 23/08/2026
Scambiatore ispezionabile 226 kW c/piedini | 90-4258 | 3942 | Accessori di sistema, Componenti di circuito idraulico, Scambiatori di calore | 23/08/2026
Scambiatore ispezionabile 261 kW c/piedini | 90-4259 | 4046 | Accessori di sistema, Componenti di circuito idraulico, Scambiatori di calore | 23/08/2026
Scambiatore ispezionabile 298 kW c/piedini | 90-4260 | 4200 | Accessori di sistema, Componenti di circuito idraulico, Scambiatori di calore | 23/08/2026
Scambiatore ispezionabile 366 kW c/piedini | 90-4261 | 4890 | Accessori di sistema, Componenti di circuito idraulico, Scambiatori di calore | 23/08/2026
Scambiatore ispezionabile 400 kW c/piedini | 90-4262 | 5134 | Accessori di sistema, Componenti di circuito idraulico, Scambiatori di calore | 23/08/2026
Scambiatore ispezionabile 461 kW c/piedini | 90-4263 | 7149 | Accessori di sistema, Componenti di circuito idraulico, Scambiatori di calore | 23/08/2026
Scambiatore ispezionabile 530 kW c/piedini | 90-4264 | 7931 | Accessori di sistema, Componenti di circuito idraulico, Scambiatori di calore | 23/08/2026
Scambiatore ispezionabile 601 kW c/piedini | 90-4265 | 8812 | Accessori di sistema, Componenti di circuito idraulico, Scambiatori di calore | 23/08/2026
Scambiatore ispezionabile 654 kW c/piedini | 90-4266 | 9167 | Accessori di sistema, Componenti di circuito idraulico, Scambiatori di calore | 23/08/2026
Scambiatore ispezionabile 790 kW c/piedini | 90-4267 | 9734 | Accessori di sistema, Componenti di circuito idraulico, Scambiatori di calore | 23/08/2026
Scambiatore ispezionabile 922 kW c/piedini | 90-4268 | 10918 | Accessori di sistema, Componenti di circuito idraulico, Scambiatori di calore | 23/08/2026
Scambiatore ispezionabile 1060 kW c/piedini | 90-4269 | 11990 | Accessori di sistema, Componenti di circuito idraulico, Scambiatori di calore | 23/08/2026
Scambiatore ispezionabile 1202 kW c/piedini | 90-4270 | 13890 | Accessori di sistema, Componenti di circuito idraulico, Scambiatori di calore | 23/08/2026
Isolam. scamb. ispez. 40 kW | 90-4271 | 330 | Accessori di sistema, Componenti di circuito idraulico, Scambiatori di calore | 23/08/2026
Isolam. scamb. ispez. 61 kW | 90-4272 | 330 | Accessori di sistema, Componenti di circuito idraulico, Scambiatori di calore | 23/08/2026
Isolam. scamb. ispez. 80 kW | 90-4273 | 330 | Accessori di sistema, Componenti di circuito idraulico, Scambiatori di calore | 23/08/2026
Isolam. scamb. ispez. 101 kW | 90-4274 | 330 | Accessori di sistema, Componenti di circuito idraulico, Scambiatori di calore | 23/08/2026
Isolam. scamb. ispez. 122 kW | 90-4275 | 330 | Accessori di sistema, Componenti di circuito idraulico, Scambiatori di calore | 23/08/2026
Isolam. scamb. ispez. 145 kW | 90-4276 | 824 | Accessori di sistema, Componenti di circuito idraulico, Scambiatori di calore | 23/08/2026
Isolam. scamb. ispez. 166 kW | 90-4277 | 824 | Accessori di sistema, Componenti di circuito idraulico, Scambiatori di calore | 23/08/2026
Isolam. scamb. ispez. 200 kW | 90-4278 | 824 | Accessori di sistema, Componenti di circuito idraulico, Scambiatori di calore | 23/08/2026
Isolam. scamb. ispez. 226 kW | 90-4279 | 800 | Accessori di sistema, Componenti di circuito idraulico, Scambiatori di calore | 23/08/2026
Isolam. scamb. ispez. 261 kW | 90-4280 | 876 | Accessori di sistema, Componenti di circuito idraulico, Scambiatori di calore | 23/08/2026
Isolam. scamb. ispez. 298 kW | 90-4281 | 876 | Accessori di sistema, Componenti di circuito idraulico, Scambiatori di calore | 23/08/2026
Isolam. scamb. ispez. 366 kW | 90-4282 | 850 | Accessori di sistema, Componenti di circuito idraulico, Scambiatori di calore | 23/08/2026
Isolam. scamb. ispez. 400 kW | 90-4283 | 850 | Accessori di sistema, Componenti di circuito idraulico, Scambiatori di calore | 23/08/2026
Isolam. scamb. ispez. 461 kW | 90-4284 | 876 | Accessori di sistema, Componenti di circuito idraulico, Scambiatori di calore | 23/08/2026
Isolam. scamb. ispez. 530 kW | 90-4285 | 1400 | Accessori di sistema, Componenti di circuito idraulico, Scambiatori di calore | 23/08/2026
Isolam. scamb. ispez. 601 kW | 90-4286 | 1400 | Accessori di sistema, Componenti di circuito idraulico, Scambiatori di calore | 23/08/2026
Isolam. scamb. ispez. 654 kW | 90-4287 | 1400 | Accessori di sistema, Componenti di circuito idraulico, Scambiatori di calore | 23/08/2026
Isolam. scamb. ispez. 790 kW | 90-4288 | 1442 | Accessori di sistema, Componenti di circuito idraulico, Scambiatori di calore | 23/08/2026
Isolam. scamb. ispez. 922 kW | 90-4289 | 1400 | Accessori di sistema, Componenti di circuito idraulico, Scambiatori di calore | 23/08/2026
Isolam. scamb. ispez. 1060 kW | 90-4290 | 1400 | Accessori di sistema, Componenti di circuito idraulico, Scambiatori di calore | 23/08/2026
Isolam. scamb. ispez. 1202 kW | 90-4291 | 1442 | Accessori di sistema, Componenti di circuito idraulico, Scambiatori di calore | 23/08/2026
Scambiatore a piastra GBS 400-20 e 4x1"M | 90-4300 | 1226 | Accessori di sistema, Componenti di circuito idraulico, Scambiatori di calore | 23/08/2026
Isolamento scambiatori PU GBS400-20 | 90-4302 | 255 | Accessori di sistema, Componenti di circuito idraulico, Scambiatori di calore | 23/08/2026
Scambiatore a piastra GBS 400-34 e 4x1"M | 90-4310 | 1591 | Accessori di sistema, Componenti di circuito idraulico, Scambiatori di calore | 23/08/2026
Isolamento GBS 400H-34 / WP4U-34 | 90-4312 | 255 | Accessori di sistema, Componenti di circuito idraulico, Scambiatori di calore | 23/08/2026
Scambiatore a piastra GBS400-80C - colleg. 1"1/4 M | 90-4330 | 2982 | Accessori di sistema, Componenti di circuito idraulico, Scambiatori di calore | 23/08/2026
Isolamento GBS 400H-80 | 90-4332 | 330 | Accessori di sistema, Componenti di circuito idraulico, Scambiatori di calore | 23/08/2026
Scambiatore a piastra GBS 500-50C - colleg. 1"1/4 M | 90-4340 | 2680 | Accessori di sistema, Componenti di circuito idraulico, Scambiatori di calore | 23/08/2026
Isolamento GBS 500H-50 | 90-4342 | 424 | Accessori di sistema, Componenti di circuito idraulico, Scambiatori di calore | 23/08/2026
Degasat.SpiroVent orizz. con ghiera orientabile 22mm | 90-4402 | 220 | Trattamento acqua, Trattamento Fisico Acqua, Degasatori | 23/08/2026
Degasat.SpiroVent orizz. con ghiera orientabile 3/4" | 90-4407 | 220 | Trattamento acqua, Trattamento Fisico Acqua, Degasatori | 23/08/2026
Degasat.SpiroVent orizz. con ghiera orientabile 1" | 90-4416 | 230 | Trattamento acqua, Trattamento Fisico Acqua, Degasatori | 23/08/2026
Degasat.SpiroVent orizz. con ghiera orientabile 1"1/4 | 90-4421 | 350 | Trattamento acqua, Trattamento Fisico Acqua, Degasatori | 23/08/2026
Degasat.SpiroVent orizz. con ghiera orientabile 1"1/2 | 90-4427 | 390 | Trattamento acqua, Trattamento Fisico Acqua, Degasatori | 23/08/2026
Degasat.SpiroVent orizz. con ghiera orientabile 2" | 90-4428 | 530 | Trattamento acqua, Trattamento Fisico Acqua, Degasatori | 23/08/2026
Sfiato SpiroTop ottone 1/2" | 90-4441 | 110 | Trattamento acqua, Trattamento Fisico Acqua, Degasatori | 23/08/2026
Degasat.SpiroVent orizz.acc.sald.DN50 | 90-4451 | 1290 | Trattamento acqua, Trattamento Fisico Acqua, Degasatori | 23/08/2026
Degasat.SpiroVent orizz.acc.sald.DN65 | 90-4452 | 1330 | Trattamento acqua, Trattamento Fisico Acqua, Degasatori | 23/08/2026
Degasat.SpiroVent orizz.acc.sald.DN80 | 90-4453 | 1915 | Trattamento acqua, Trattamento Fisico Acqua, Degasatori | 23/08/2026
Degasat.SpiroVent orizz.acc.sald.DN100 | 90-4454 | 1960 | Trattamento acqua, Trattamento Fisico Acqua, Degasatori | 23/08/2026
Degasat.SpiroVent orizz.acc.sald.DN125 | 90-4455 | 3970 | Trattamento acqua, Trattamento Fisico Acqua, Degasatori | 23/08/2026
Degasat.SpiroVent orizz.acc.sald.DN150 | 90-4456 | 4080 | Trattamento acqua, Trattamento Fisico Acqua, Degasatori | 23/08/2026
Degasat.SpiroVent orizz.acc.flan.DN50 | 90-4461 | 1651 | Trattamento acqua, Trattamento Fisico Acqua, Degasatori | 23/08/2026
Degasat.SpiroVent orizz.acc.flan.DN65 | 90-4462 | 1740 | Trattamento acqua, Trattamento Fisico Acqua, Degasatori | 23/08/2026
Degasat.SpiroVent orizz.acc.flan.DN80 | 90-4463 | 2370 | Trattamento acqua, Trattamento Fisico Acqua, Degasatori | 23/08/2026
Degasat.SpiroVent orizz.acc.flan.DN100 | 90-4464 | 2435 | Trattamento acqua, Trattamento Fisico Acqua, Degasatori | 23/08/2026
Degasat.SpiroVent orizz.acc.flan.DN125 | 90-4465 | 4500 | Trattamento acqua, Trattamento Fisico Acqua, Degasatori | 23/08/2026
Degasat.SpiroVent orizz.acc.flan.DN150 | 90-4466 | 4675 | Trattamento acqua, Trattamento Fisico Acqua, Degasatori | 23/08/2026
Degasat.SpiroVentHF orizz.acc.sald.DN50 | 90-4471 | 2330 | Trattamento acqua, Trattamento Fisico Acqua, Degasatori | 23/08/2026
Degasat.SpiroVentHF orizz.acc.sald.DN65 | 90-4472 | 2420 | Trattamento acqua, Trattamento Fisico Acqua, Degasatori | 23/08/2026
Degasat.SpiroVentHF orizz.acc.sald.DN80 | 90-4473 | 3490 | Trattamento acqua, Trattamento Fisico Acqua, Degasatori | 23/08/2026
Degasat.SpiroVentHF orizz.acc.sald.DN100 | 90-4474 | 3630 | Trattamento acqua, Trattamento Fisico Acqua, Degasatori | 23/08/2026
Degasat.SpiroVentHF orizz.acc.sald.DN125 | 90-4475 | 7300 | Trattamento acqua, Trattamento Fisico Acqua, Degasatori | 23/08/2026
Degasat.SpiroVentHF orizz.acc.sald.DN150 | 90-4476 | 7470 | Trattamento acqua, Trattamento Fisico Acqua, Degasatori | 23/08/2026
Degasat.SpiroVentHF orizz.acc.flan.DN50 | 90-4481 | 3040 | Trattamento acqua, Trattamento Fisico Acqua, Degasatori | 23/08/2026
Degasat.SpiroVentHF orizz.acc.flan.DN65 | 90-4482 | 3160 | Trattamento acqua, Trattamento Fisico Acqua, Degasatori | 23/08/2026
Degasat.SpiroVentHF orizz.acc.flan.DN80 | 90-4483 | 4290 | Trattamento acqua, Trattamento Fisico Acqua, Degasatori | 23/08/2026
Degasat.SpiroVentHF orizz.acc.flan.DN100 | 90-4484 | 4460 | Trattamento acqua, Trattamento Fisico Acqua, Degasatori | 23/08/2026
Degasat.SpiroVentHF orizz.acc.flan.DN125 | 90-4485 | 8260 | Trattamento acqua, Trattamento Fisico Acqua, Degasatori | 23/08/2026
Degasat.SpiroVentHF orizz.acc.flan.DN150 | 90-4486 | 8560 | Trattamento acqua, Trattamento Fisico Acqua, Degasatori | 23/08/2026
Defang.SpiroTrap orizz.ottone 3/4" | 90-4496 | 114,05 | Trattamento acqua, Trattamento Fisico Acqua, Defangatori | 23/08/2026
Defang.SpiroTrap orizz.ottone 1" | 90-4505 | 122,77 | Trattamento acqua, Trattamento Fisico Acqua, Defangatori | 23/08/2026
Defang.SpiroTrap orizz.ottone 1" 1/4 | 90-4510 | 171,01 | Trattamento acqua, Trattamento Fisico Acqua, Defangatori | 23/08/2026
Defang.SpiroTrap orizz.ottone 1" 1/2 | 90-4515 | 215 | Trattamento acqua, Trattamento Fisico Acqua, Defangatori | 23/08/2026
Defang.SpiroTrap orizz.ottone 2" | 90-4516 | 654,68 | Trattamento acqua, Trattamento Fisico Acqua, Defangatori | 23/08/2026
SpiroTrap Magna Booster 3 - 22 mm | 90-4517 | 283 | Trattamento acqua, Trattamento Fisico Acqua, Defangatori | 23/08/2026
SpiroTrap Magna Booster 3 - 28 mm | 90-4518 | 322 | Trattamento acqua, Trattamento Fisico Acqua, Defangatori | 23/08/2026
SpiroTrap Magna Booster 3 - 3/4" | 90-4519 | 283 | Trattamento acqua, Trattamento Fisico Acqua, Defangatori | 23/08/2026
SpiroTrap Magna Booster 3 - 1" | 90-4520 | 305 | Trattamento acqua, Trattamento Fisico Acqua, Defangatori | 23/08/2026
Defang.SpiroTrap orizz.acc.sald.DN50 | 90-4521 | 1090 | Trattamento acqua, Trattamento Fisico Acqua, Defangatori | 23/08/2026
Defang.SpiroTrap orizz.acc.sald.DN65 | 90-4522 | 1120 | Trattamento acqua, Trattamento Fisico Acqua, Defangatori | 23/08/2026
Defang.SpiroTrap orizz.acc.sald.DN80 | 90-4523 | 1750 | Trattamento acqua, Trattamento Fisico Acqua, Defangatori | 23/08/2026
Defang.SpiroTrap orizz.acc.sald.DN100 | 90-4524 | 1795 | Trattamento acqua, Trattamento Fisico Acqua, Defangatori | 23/08/2026
Defang.SpiroTrap orizz.acc.sald.DN125 | 90-4525 | 3860 | Trattamento acqua, Trattamento Fisico Acqua, Defangatori | 23/08/2026
Defang.SpiroTrap orizz.acc.sald.DN150 | 90-4526 | 3940 | Trattamento acqua, Trattamento Fisico Acqua, Defangatori | 23/08/2026
Defang.SpiroTrap orizz.acc.flan.DN50 | 90-4531 | 1475 | Trattamento acqua, Trattamento Fisico Acqua, Defangatori | 23/08/2026
Defang.SpiroTrap orizz.acc.flan.DN65 | 90-4532 | 1555 | Trattamento acqua, Trattamento Fisico Acqua, Defangatori | 23/08/2026
Defang.SpiroTrap orizz.acc.flan.DN80 | 90-4533 | 2205 | Trattamento acqua, Trattamento Fisico Acqua, Defangatori | 23/08/2026
Defang.SpiroTrap orizz.acc.flan.DN100 | 90-4534 | 2271 | Trattamento acqua, Trattamento Fisico Acqua, Defangatori | 23/08/2026
Defang.SpiroTrap orizz.acc.flan.DN125 | 90-4535 | 4395 | Trattamento acqua, Trattamento Fisico Acqua, Defangatori | 23/08/2026
Defang.SpiroTrap orizz.acc.flan.DN150 | 90-4536 | 4565 | Trattamento acqua, Trattamento Fisico Acqua, Defangatori | 23/08/2026
Defang.SpiroTrapHF orizz.acc.sald.DN50 | 90-4541 | 1960 | Trattamento acqua, Trattamento Fisico Acqua, Defangatori | 23/08/2026
Defang.SpiroTrapHF orizz.acc.sald.DN65 | 90-4542 | 2050 | Trattamento acqua, Trattamento Fisico Acqua, Defangatori | 23/08/2026
Defang.SpiroTrapHF orizz.acc.sald.DN80 | 90-4543 | 3136 | Trattamento acqua, Trattamento Fisico Acqua, Defangatori | 23/08/2026
Defang.SpiroTrapHF orizz.acc.sald.DN100 | 90-4544 | 3225 | Trattamento acqua, Trattamento Fisico Acqua, Defangatori | 23/08/2026
Defang.SpiroTrapHF orizz.acc.sald.DN125 | 90-4545 | 6945 | Trattamento acqua, Trattamento Fisico Acqua, Defangatori | 23/08/2026
Defang.SpiroTrapHF orizz.acc.sald.DN150 | 90-4546 | 7100 | Trattamento acqua, Trattamento Fisico Acqua, Defangatori | 23/08/2026
Defang.SpiroTrapHF orizz.acc.flan.DN50 | 90-4551 | 2670 | Trattamento acqua, Trattamento Fisico Acqua, Defangatori | 23/08/2026
Defang.SpiroTrapHF orizz.acc.flan.DN65 | 90-4552 | 2780 | Trattamento acqua, Trattamento Fisico Acqua, Defangatori | 23/08/2026
Defang.SpiroTrapHF orizz.acc.flan.DN80 | 90-4553 | 3921 | Trattamento acqua, Trattamento Fisico Acqua, Defangatori | 23/08/2026
Defang.SpiroTrapHF orizz.acc.flan.DN100 | 90-4554 | 4091 | Trattamento acqua, Trattamento Fisico Acqua, Defangatori | 23/08/2026
Defang.SpiroTrapHF orizz.acc.flan.DN125 | 90-4555 | 7890 | Trattamento acqua, Trattamento Fisico Acqua, Defangatori | 23/08/2026
Defang.SpiroTrapHF orizz.acc.flan.DN150 | 90-4556 | 8180 | Trattamento acqua, Trattamento Fisico Acqua, Defangatori | 23/08/2026
Sep.id.+ Deg/Def.SpiroCross ac.sal.DN50 | 90-4611 | 2271 | Trattamento acqua, Trattamento Fisico Acqua, Degasatori/Defangatori | 23/08/2026
Sep.id.+ Deg/Def.SpiroCross ac.sal.DN80 | 90-4613 | 3640 | Trattamento acqua, Trattamento Fisico Acqua, Degasatori/Defangatori | 23/08/2026
Sep.id.+ Deg/Def.SpiroCross ac.sal.DN100 | 90-4614 | 3900 | Trattamento acqua, Trattamento Fisico Acqua, Degasatori/Defangatori | 23/08/2026
Sep.id.+ Deg/Def.SpiroCross ac.sal.DN125 | 90-4615 | 6900 | Trattamento acqua, Trattamento Fisico Acqua, Degasatori/Defangatori | 23/08/2026
Sep.id.+ Deg/Def.SpiroCross ac.sal.DN150 | 90-4616 | 7400 | Trattamento acqua, Trattamento Fisico Acqua, Degasatori/Defangatori | 23/08/2026
Sep.id.+ Deg/Def.SpiroCross ac.fla.DN50 | 90-4621 | 2640 | Trattamento acqua, Trattamento Fisico Acqua, Degasatori/Defangatori | 23/08/2026
Sep.id.+ Deg/Def.SpiroCross ac.fla.DN65 | 90-4622 | 3070 | Trattamento acqua, Trattamento Fisico Acqua, Degasatori/Defangatori | 23/08/2026
Sep.id.+ Deg/Def.SpiroCross ac.fla.DN80 | 90-4623 | 4195 | Trattamento acqua, Trattamento Fisico Acqua, Degasatori/Defangatori | 23/08/2026
Sep.id.+ Deg/Def.SpiroCross ac.fla.DN100 | 90-4624 | 4620 | Trattamento acqua, Trattamento Fisico Acqua, Degasatori/Defangatori | 23/08/2026
Sep.id.+ Deg/Def.SpiroCross ac.fla.DN125 | 90-4625 | 8050 | Trattamento acqua, Trattamento Fisico Acqua, Degasatori/Defangatori | 23/08/2026
Sep.id.+ Deg/Def.SpiroCross ac.fla.DN150 | 90-4626 | 8525 | Trattamento acqua, Trattamento Fisico Acqua, Degasatori/Defangatori | 23/08/2026
S.Vent oriz.ott.22mm 180°C 10 Bar Autcl. | 90-4656 | 198,12 | Trattamento acqua, Trattamento Fisico Acqua, Degasatori | 23/08/2026
Set isolam. SpiroVent-SpiroTrap DN 80-100 | 90-4762 | 387,21 | Trattamento acqua, Trattamento Fisico Acqua, Degasatori/Defangatori | 23/08/2026
Def.SpiroTrap magn.orizz.acc.sald.DN65 | 90-4771 | 1157 | Trattamento acqua, Trattamento Fisico Acqua, Defangatori | 23/08/2026
Def.SpiroTrap magn.orizz.acc.flan.DN50 | 90-4780 | 1860 | Trattamento acqua, Trattamento Fisico Acqua, Defangatori | 23/08/2026
Def.SpiroTrap magn.orizz.acc.flan.DN65 | 90-4781 | 1950 | Trattamento acqua, Trattamento Fisico Acqua, Defangatori | 23/08/2026
Def.SpiroTrap magn.orizz.acc.flan.DN80 | 90-4782 | 2560 | Trattamento acqua, Trattamento Fisico Acqua, Defangatori | 23/08/2026
Def.SpiroTrap magn.orizz.acc.flan.DN100 | 90-4783 | 2695 | Trattamento acqua, Trattamento Fisico Acqua, Defangatori | 23/08/2026
Def.SpiroTrap magn.orizz.acc.flan.DN150 | 90-4785 | 5650 | Trattamento acqua, Trattamento Fisico Acqua, Defangatori | 23/08/2026
SpiroTrap Magna Booster MBL 1"1/4 | 90-4810 | 446 | Trattamento acqua, Trattamento Fisico Acqua, Defangatori | 23/08/2026
SpiroTrap Magna Booster MBL 1"1/2 | 90-4811 | 486 | Trattamento acqua, Trattamento Fisico Acqua, Defangatori | 23/08/2026
SpiroTrap Magna Booster MBL 2" | 90-4812 | 930 | Trattamento acqua, Trattamento Fisico Acqua, Defangatori | 23/08/2026
Set isolamento SpiroTrap MBL 1"1/4 | 90-4815 | 100 | Trattamento acqua, Trattamento Fisico Acqua, Defangatori | 23/08/2026
Set isolamento SpiroTrap MBL 1"1/2 | 90-4816 | 105 | Trattamento acqua, Trattamento Fisico Acqua, Defangatori | 23/08/2026
Set isolamento SpiroTrap MBL 2" | 90-4817 | 120 | Trattamento acqua, Trattamento Fisico Acqua, Defangatori | 23/08/2026
Valvola miscelatrice VRG in ottone 1/2" | 90-5003 | 167 | Accessori di sistema, Componenti di circuito idraulico, Valvole a più vie | 23/08/2026
Valvola miscelatrice VRG ottone 1" 1/2 | 90-5005 | 277 | Accessori di sistema, Componenti di circuito idraulico, Valvole a più vie | 23/08/2026
Valvola miscelatrice VRG in ottone 2" | 90-5007 | 349 | Accessori di sistema, Componenti di circuito idraulico, Valvole a più vie | 23/08/2026
Valvola miscelatrice VRG in ottone 3/4" | 90-5011 | 155 | Accessori di sistema, Componenti di circuito idraulico, Valvole a più vie | 23/08/2026
Valvola miscelatrice 3 vie F 65 | 90-5050 | 719 | Accessori di sistema, Componenti di circuito idraulico, Valvole a più vie | 23/08/2026
Valvola miscelatrice 3 vie F 80 | 90-5051 | 984 | Accessori di sistema, Componenti di circuito idraulico, Valvole a più vie | 23/08/2026
Valvola miscelatrice 3 vie F 100 | 90-5052 | 1263 | Accessori di sistema, Componenti di circuito idraulico, Valvole a più vie | 23/08/2026
ServomotoreARA651(230V/60s)valv.misc.VRG | 90-5055 | 250 | Accessori di sistema, Componenti di circuito idraulico, Valvole a più vie | 23/08/2026
Servom.0-10V ARA639(24V/15-120s)val.misc. | 90-5057 | 487 | Accessori di sistema, Componenti di circuito idraulico, Valvole a più vie | 23/08/2026
Servomotore 90(95)(230V/60s) valv.misc.F | 90-5060 | 492 | Accessori di sistema, Componenti di circuito idraulico, Valvole a più vie | 23/08/2026
Servomotore 90(94)(230V/15s)valv.dev.VRG | 90-5066 | 426 | Accessori di sistema, Componenti di circuito idraulico, Valvole a più vie | 23/08/2026
Servomotore per miscel. sanitaria | 90-5067 | 1061 | Bollitori / accumuli, Accessori bollitori /accumuli | 23/08/2026
Valvola miscelatrice VRG in ottone 1" | 90-5111 | 144 | Accessori di sistema, Componenti di circuito idraulico, Valvole a più vie | 23/08/2026
Valvola miscelatrice VRG in ottone 5/4" | 90-5211 | 144 | Accessori di sistema, Componenti di circuito idraulico, Valvole a più vie | 23/08/2026
Valvola dev ¾” con servo 2 o 3 p.ti 230 V (impostabile) | 90-5510 | 642 | Accessori di sistema, Componenti di circuito idraulico, Valvole a più vie | 23/08/2026
Valvola dev 1”1/4 con servo 2 o 3 p.ti 230 V (impostabile) | 90-5530 | 979 | Accessori di sistema, Componenti di circuito idraulico, Valvole a più vie | 23/08/2026
REG.SOL.ECOSOL EVO PM1.00 CONF. SING. | 99-2339 | 0 |  | 23/08/2026
SONDA TEMP.ST07 CM200 W | 99-2340 | 0 |  | 23/08/2026
SONDA TEMP.PT1000 CM100 W | 99-2341 | 0 |  | 23/08/2026
SIM dati e credenziali di accesso su server da remoto | 99-2539 | 30 |  | 23/08/2026
Scaldacqua PDC 300 SG | 99-2545 | 3237,19 |  | 23/08/2026
BERRETTO INVERNALE PARADIGMA | BERRETTO | 9,9 | Prodotti Marketing, Gadget e materiale marketing, Abbigliamento | 23/08/2026
Depliant Solare | DP-037 | 0,44 | Prodotti Marketing, Gadget e materiale marketing, Documentazione | 23/08/2026
Depliant Eco Gas | DP-038 | 0,48 | Prodotti Marketing, Gadget e materiale marketing, Documentazione | 23/08/2026
Depliant Eco Gas Power | DP-039 | 0,43 | Prodotti Marketing, Gadget e materiale marketing, Documentazione | 23/08/2026
Depliant ModuEvo | DP-082 | 0,62 | Prodotti Marketing, Gadget e materiale marketing, Documentazione | 23/08/2026
Depliant ModuExpo VHT | DP-083 | 1,27 | Prodotti Marketing, Gadget e materiale marketing, Documentazione | 23/08/2026
Depliant Aqua Power | DP-086 | 1,85 | Prodotti Marketing, Gadget e materiale marketing, Documentazione | 23/08/2026
Depliant Sistemi Paradigma | DP-087 | 5,4 | Prodotti Marketing, Gadget e materiale marketing, Documentazione | 23/08/2026
Depliant EvoHybrid | DP-088 | 0,81 | Prodotti Marketing, Gadget e materiale marketing, Documentazione | 23/08/2026
Depliant ModuEvo Max | DP-089 | 1,25 | Prodotti Marketing, Gadget e materiale marketing, Documentazione | 23/08/2026
FELPA PARTNER TG. S | FELPA - S-PAR | 41,5 | Prodotti Marketing, Gadget e materiale marketing, Abbigliamento | 23/08/2026
FELPA PARTNER TG. XXL | FELPA - XXL-PAR | 41,5 | Prodotti Marketing, Gadget e materiale marketing, Abbigliamento | 23/08/2026
FELPA Tg.L | FELPA-L | 50 | Prodotti Marketing, Gadget e materiale marketing, Abbigliamento | 23/08/2026
FELPA Tg.M | FELPA-M | 50 | Prodotti Marketing, Gadget e materiale marketing, Abbigliamento | 23/08/2026
FELPA Tg.S | FELPA-S | 50 | Prodotti Marketing, Gadget e materiale marketing, Abbigliamento | 23/08/2026
FELPA Tg.XL | FELPA-XL | 50 | Prodotti Marketing, Gadget e materiale marketing, Abbigliamento | 23/08/2026
FELPA Tg.XXL | FELPA-XXL | 50 | Prodotti Marketing, Gadget e materiale marketing, Abbigliamento | 23/08/2026
Codice FREE | FREE | 0 |  | 23/08/2026
GIACCA PARTNER TG. L | GIACCA - L-PAR | 34 | Prodotti Marketing, Gadget e materiale marketing, Abbigliamento | 23/08/2026
GIACCA PARTNER TG. M | GIACCA - M-PAR | 34 | Prodotti Marketing, Gadget e materiale marketing, Abbigliamento | 23/08/2026
GIACCA PARTNER TG. XL | GIACCA - XL-PAR | 34 | Prodotti Marketing, Gadget e materiale marketing, Abbigliamento | 23/08/2026
GIACCA PARTNER TG. XXL | GIACCA - XXL-PAR | 34 | Prodotti Marketing, Gadget e materiale marketing, Abbigliamento | 23/08/2026
GIACCA Tg.L | GIACCA-L | 38 | Prodotti Marketing, Gadget e materiale marketing, Abbigliamento | 23/08/2026
GIACCA Tg.M | GIACCA-M | 38 | Prodotti Marketing, Gadget e materiale marketing, Abbigliamento | 23/08/2026
GIACCA Tg.S | GIACCA-S | 38 | Prodotti Marketing, Gadget e materiale marketing, Abbigliamento | 23/08/2026
GIACCA Tg.XL | GIACCA-XL | 38 | Prodotti Marketing, Gadget e materiale marketing, Abbigliamento | 23/08/2026
GIACCA Tg.XXL | GIACCA-XXL | 38 | Prodotti Marketing, Gadget e materiale marketing, Abbigliamento | 23/08/2026
GILET imbottito Tg. L | GILET-L | 33 | Prodotti Marketing, Gadget e materiale marketing, Abbigliamento | 23/08/2026
GILET imbottito Tg. M | GILET-M | 33 | Prodotti Marketing, Gadget e materiale marketing, Abbigliamento | 23/08/2026
GILET imbottito Tg. S | GILET-S | 33 | Prodotti Marketing, Gadget e materiale marketing, Abbigliamento | 23/08/2026
GILET imbottito Tg. XL | GILET-XL | 33 | Prodotti Marketing, Gadget e materiale marketing, Abbigliamento | 23/08/2026
GILET imbottito Tg. XXL | GILET-XXL | 33 | Prodotti Marketing, Gadget e materiale marketing, Abbigliamento | 23/08/2026
GILET PARTNER TG. XXL | GILET-XXL-PAR | 29 | Prodotti Marketing, Gadget e materiale marketing, Abbigliamento | 23/08/2026
GILET imbottito Tg. XXXL | GILET-XXXL | 33 | Prodotti Marketing, Gadget e materiale marketing, Abbigliamento | 23/08/2026
Parasole | MA-0060 | 3,3 | Prodotti Marketing, Gadget e materiale marketing, Gadget | 23/08/2026
Tappetino Mouse | MOUSE PAD | 1,14 | Prodotti Marketing, Gadget e materiale marketing, Gadget | 23/08/2026
Torpedo 200 | P03-0351C | 2990 | Pompe di calore, Scaldacqua in pompa di calore, Torpedo | 23/08/2026
Torpedo 250 | P03-0352C | 3190 | Pompe di calore, Scaldacqua in pompa di calore, Torpedo | 23/08/2026
Sistema Ibrido ModuExpo LT 08 + ModuStar II 25C | P03-1201 | 6323 | Sistemi ibridi, Pompa di calore + caldaia a gas, Moduexpo LT | 23/08/2026
Sistema Ibrido ModuExpo LT 08 + ModuStar II 35C | P03-1202 | 6523 | Sistemi ibridi, Pompa di calore + caldaia a gas, Moduexpo LT | 23/08/2026
Sistema Ibrido ModuExpo LT 10 + ModuStar II 25C | P03-1203 | 7174 | Sistemi ibridi, Pompa di calore + caldaia a gas, Moduexpo LT | 23/08/2026
Sistema Ibrido ModuExpo VHT 06 + ModuStar II 25C | P03-1206 | 9887 | Sistemi ibridi, Pompa di calore + caldaia a gas, Moduexpo VHT | 23/08/2026
Sistema Ibrido ModuExpo VHT 06 + ModuStar II 35C | P03-1207 | 10087 | Sistemi ibridi, Pompa di calore + caldaia a gas, Moduexpo VHT | 23/08/2026
Sistema Ibrido ModuExpo VHT 09 + ModuStar II 25C | P03-1208 | 10975 | Sistemi ibridi, Pompa di calore + caldaia a gas, Moduexpo VHT | 23/08/2026
Sistema Ibrido ModuExpo VHT 09 + ModuStar II 35C | P03-1209 | 11175 | Sistemi ibridi, Pompa di calore + caldaia a gas, Moduexpo VHT | 23/08/2026
Sistema Ibrido ModuExpo VHT 12 + ModuStar II 35C | P03-1210 | 13730 | Sistemi ibridi, Pompa di calore + caldaia a gas, Moduexpo VHT | 23/08/2026
Sistema Ibrido ModuExpo VHT 06 - Modula Proxima 25DS | P03-1211A | 10599 | Sistemi ibridi, Pompa di calore + caldaia a gas, Moduexpo VHT | 23/08/2026
Sistema Ibrido ModuExpo VHT 09 - Modula Proxima 25DS | P03-1212A | 11687 | Sistemi ibridi, Pompa di calore + caldaia a gas, Moduexpo VHT | 23/08/2026
Sistema Ibrido ModuExpo VHT 12 - Modula Proxima 35DS | P03-1215A | 14582 | Sistemi ibridi, Pompa di calore + caldaia a gas, Moduexpo VHT | 23/08/2026
ModuExpo IN Hybrid VHT 06 – 25 DS con Regula Duo | P03-1301 | 15628 | Sistemi ibridi, Pompa di calore + caldaia a gas, Moduexpo IN Hybrid VHT-MSII | 23/08/2026
ModuExpo IN Hybrid VHT 06 – 25 DS | P03-1302 | 14383 | Sistemi ibridi, Pompa di calore + caldaia a gas, Moduexpo IN Hybrid VHT-MSII | 23/08/2026
ModuExpo IN Hybrid VHT 09 – 25 DS con Regula Duo | P03-1303 | 16716 | Sistemi ibridi, Pompa di calore + caldaia a gas, Moduexpo IN Hybrid VHT-MSII | 23/08/2026
ModuExpo IN Hybrid VHT 09 – 25 DS | P03-1304 | 15471 | Sistemi ibridi, Pompa di calore + caldaia a gas, Moduexpo IN Hybrid VHT-MSII | 23/08/2026
ModuExpo IN Full Electric VHT 06 con Regula Duo | P03-1701 | 13891 | Pompe di calore, Aria / acqua - monoblocco, ModuExpo IN Electric VHT | 23/08/2026
ModuExpo IN Full Electric VHT 06 | P03-1702 | 12646 | Pompe di calore, Aria / acqua - monoblocco, ModuExpo IN Electric VHT | 23/08/2026
ModuExpo IN Full Electric VHT 09 con Regula Duo | P03-1703 | 14979 | Pompe di calore, Aria / acqua - monoblocco, ModuExpo IN Electric VHT | 23/08/2026
ModuExpo IN Full Electric VHT 09 | P03-1704 | 13734 | Pompe di calore, Aria / acqua - monoblocco, ModuExpo IN Electric VHT | 23/08/2026
ModuExpo LT-21 TNSi32-MH | P03-1705C | 14350 | Pompe di calore, Aria / acqua - monoblocco, PDC ModuExpo LT | 23/08/2026
ModuExpo LT-26 TNSi32-MH | P03-1706C | 14700 | Pompe di calore, Aria / acqua - monoblocco, PDC ModuExpo LT | 23/08/2026
ModuExpo LT-28 TNSi32-MH | P03-1707C | 15650 | Pompe di calore, Aria / acqua - monoblocco, PDC ModuExpo LT | 23/08/2026
ModuExpo LT-32 TNSi32-MH | P03-1708C | 16100 | Pompe di calore, Aria / acqua - monoblocco, PDC ModuExpo LT | 23/08/2026
Allestimento acustico silenziato 21..32 | P03-1709C | 13129 | Pompe di calore, Aria / acqua - monoblocco | 23/08/2026
Allestimento acustico silenziato 21..32 | P03-1709C | 650 | Pompe di calore, Aria / acqua - monoblocco | 23/08/2026
Kit antivibranti 21..32 | P03-1710C | 9999999 | Pompe di calore, Aria / acqua - monoblocco | 23/08/2026
Kit antivibranti 21..32 | P03-1710C | 210 | Pompe di calore, Aria / acqua - monoblocco | 23/08/2026
ModuExpo LT-40 TNSi32-H | P03-1711C | 21600 | Pompe di calore, Aria / acqua - monoblocco, PDC ModuExpo LT | 23/08/2026
ModuExpo LT-50 TNSi32-H | P03-1712C | 26050 | Pompe di calore, Aria / acqua - monoblocco, PDC ModuExpo LT | 23/08/2026
ModuExpo LT-60 TNSi32-H | P03-1713C | 27750 | Pompe di calore, Aria / acqua - monoblocco, PDC ModuExpo LT | 23/08/2026
ModuExpo LT-70 TNSi32-H | P03-1714C | 31350 | Pompe di calore, Aria / acqua - monoblocco, PDC ModuExpo LT | 23/08/2026
Circolatore modulante per ModuExpo LT TNSi32-H 40..70 | P03-1715C | 7090 | Pompe di calore, Aria / acqua - monoblocco | 23/08/2026
Circolatore modulante per ModuExpo LT TNSi32-H 40..70 | P03-1715C | 2610 | Pompe di calore, Aria / acqua - monoblocco | 23/08/2026
Allestimento acustico silenziato 40 | P03-1716C | 1 | Pompe di calore, Aria / acqua - monoblocco | 23/08/2026
Allestimento acustico silenziato 40 | P03-1716C | 1230 | Pompe di calore, Aria / acqua - monoblocco | 23/08/2026
Allestimento acustico silenziato 50..70 | P03-1717C | 11187 | Pompe di calore, Aria / acqua - monoblocco | 23/08/2026
Allestimento acustico silenziato 50..70 | P03-1717C | 1410 | Pompe di calore, Aria / acqua - monoblocco | 23/08/2026
Kit antivibranti 40..70 | P03-1718C | 3800 | Pompe di calore, Aria / acqua - monoblocco | 23/08/2026
Kit antivibranti 40..70 | P03-1718C | 470 | Pompe di calore, Aria / acqua - monoblocco | 23/08/2026
Controllo remoto da parete ModuExpo VHT | P03-1793A | 570 | Pompe di calore, Aria / acqua - monoblocco | 23/08/2026
ModuExpo VHT-21 con comando | P03-1806 | 22173 | Pompe di calore, Aria / acqua - monoblocco, ModuExpo VHT R290 | 23/08/2026
ModuExpo VHT-23 con comando | P03-1807 | 22810 | Pompe di calore, Aria / acqua - monoblocco, ModuExpo VHT R290 | 23/08/2026
ModuExpo VHT-25 con comando | P03-1808 | 23234 | Pompe di calore, Aria / acqua - monoblocco, ModuExpo VHT R290 | 23/08/2026
ModuExpo VHT-27 con comando | P03-1809 | 23871 | Pompe di calore, Aria / acqua - monoblocco, ModuExpo VHT R290 | 23/08/2026
ModuExpo VHT-06 con comando | P03-1811 | 7544 | Pompe di calore, Aria / acqua - monoblocco, ModuExpo VHT R290 | 23/08/2026
ModuExpo VHT-09 con comando | P03-1812 | 8632 | Pompe di calore, Aria / acqua - monoblocco, ModuExpo VHT R290 | 23/08/2026
ModuExpo XT 6M | P03-1901C | 6420 | Pompe di calore, Aria / acqua - monoblocco, ModuExpo XT | 23/08/2026
ModuExpo XT 8M | P03-1902C | 6750 | Pompe di calore, Aria / acqua - monoblocco, ModuExpo XT | 23/08/2026
ModuExpo XT 10M | P03-1903C | 7685 | Pompe di calore, Aria / acqua - monoblocco, ModuExpo XT | 23/08/2026
ModuExpo XT 12M | P03-1904C | 7710 | Pompe di calore, Aria / acqua - monoblocco, ModuExpo XT | 23/08/2026
ModuExpo XT 12T | P03-1905C | 8020 | Pompe di calore, Aria / acqua - monoblocco, ModuExpo XT | 23/08/2026
ModuExpo XT 16M | P03-1906C | 9580 | Pompe di calore, Aria / acqua - monoblocco, ModuExpo XT | 23/08/2026
ModuExpo XT 16T | P03-1907C | 9920 | Pompe di calore, Aria / acqua - monoblocco, ModuExpo XT | 23/08/2026
ModuExpo XT 18T | P03-1908C | 11320 | Pompe di calore, Aria / acqua - monoblocco, ModuExpo XT | 23/08/2026
ModuEvo Max 28 | P03-2001C | 21500 | Pompe di calore, Aria / acqua - monoblocco, ModuEvo Max | 23/08/2026
ModuEvo Max 40 | P03-2002C | 30000 | Pompe di calore, Aria / acqua - monoblocco, ModuEvo Max | 23/08/2026
Set di controllo per ModuEvo Max | P03-2003C | 1950 | Pompe di calore, Aria / acqua - monoblocco | 23/08/2026
Set di collegamento terra per ModuEvo Max 28 | P03-2004C | 185 | Pompe di calore, Aria / acqua - monoblocco | 23/08/2026
Set di connessione diretta per ModuEvo Max 28 | P03-2005C | 225 | Pompe di calore, Aria / acqua - monoblocco | 23/08/2026
Set di connessione per ModuEvo Max 40 | P03-2006C | 450 | Pompe di calore, Aria / acqua - monoblocco | 23/08/2026
EvoHybrid 12M - 35C | P03-812M3C | 18500 | Sistemi ibridi, Pompa di calore + caldaia a gas, EvoHybrid | 23/08/2026
Vayu Split Mono Muro 2,6 kW - 9000 Btu UI-UE | P03-VS001 | 645 | Climatizzatori, Monosplit, Vayu Clima Mono Residenziale | 23/08/2026
Vayu Split Mono Muro 3,5 kW - 12000 Btu UI-UE | P03-VS002 | 690 | Climatizzatori, Monosplit, Vayu Clima Mono Residenziale | 23/08/2026
Vayu Split Mono Muro 7 kW - 24000 Btu UI-UE | P03-VS003 | 1530 | Climatizzatori, Monosplit, Vayu Clima Mono Residenziale | 23/08/2026
Modulo Wifi per unità interne Split Mono Muro | P03-VS004 | 30 | Climatizzatori, Monosplit, Vayu Clima Mono Accessori | 23/08/2026
Vayu Split Mono Cassetta 5,3 kW - 18000 Btu UI-UE | P03-VS005 | 2125 | Climatizzatori, Monosplit, Vayu Clima Mono Residenziale | 23/08/2026
Vayu Split Multi Muro 3,5 kW - 12000 Btu UI | P03-VS007 | 255 | Climatizzatori, Multisplit, Vayu Clima Multi unità Interne | 23/08/2026
Vayu Split Multi Dual 5,3 kW - 18000 Btu UE | P03-VS008 | 1150 | Climatizzatori, Multisplit, Vayu Clima Multi Unità Esterne | 23/08/2026
Vayu Split Multi Trial 7,9 kW - 27000 Btu UE | P03-VS009 | 1875 | Climatizzatori, Multisplit, Vayu Clima Multi Unità Esterne | 23/08/2026
Vayu Split Multi Quadri 10,5 kW - 36000 Btu UE | P03-VS010 | 3115 | Climatizzatori, Multisplit, Vayu Clima Multi Unità Esterne | 23/08/2026
Vayu Split Mono Muro 5,3 kW - 18000 Btu UI-UE | P03-VS011 | 1130 | Climatizzatori, Monosplit, Vayu Clima Mono Residenziale | 23/08/2026
MODUSTAR II 25C | P04-0160C | 1500 | Caldaie a gas, Caldaie a condensazione murali < 35 kW, ModuStar | 23/08/2026
MODUSTAR II 35C | P04-0162C | 1700 | Caldaie a gas, Caldaie a condensazione murali < 35 kW, ModuStar | 23/08/2026
MODUSTAR II 25DS | P04-0163C | 1500 | Caldaie a gas, Caldaie a condensazione murali < 35 kW, ModuStar | 23/08/2026
Modula ProXima 25C | P04-0180C | 1800 | Caldaie a gas, Caldaie a condensazione murali < 35 kW, Modula Proxima | 23/08/2026
Modula ProXima 35C | P04-0181C | 1900 | Caldaie a gas, Caldaie a condensazione murali < 35 kW, Modula Proxima | 23/08/2026
Modula ProXima 25DS | P04-0182C | 1750 | Caldaie a gas, Caldaie a condensazione murali < 35 kW, Modula Proxima | 23/08/2026
Modula ProXima 35DS | P04-0183C | 1850 | Caldaie a gas, Caldaie a condensazione murali < 35 kW, Modula Proxima | 23/08/2026
Bollitore Aqua 120 | P06-0126C | 1280 | Bollitori / accumuli, Bollitori sanitari | 23/08/2026
Pacchetto STAR 15/26 e STAqua DUO | P08-P86400 | 3988 | Solare Termico, Pacchetti solari, Pacchetti Aqua | 23/08/2026
Pacchetto STAR 19/33 e STAqua DUO | P08-P86401 | 4370 | Solare Termico, Pacchetti solari, Pacchetti Aqua | 23/08/2026
Pacchetto STAR 15/39 e STAqua DUO | P08-P86402 | 4837 | Solare Termico, Pacchetti solari, Pacchetti Aqua | 23/08/2026
Pacchetto STAR 19/49 e STAqua DUO | P08-P86403 | 5542 | Solare Termico, Pacchetti solari, Pacchetti Aqua | 23/08/2026
Valvola di ritegno 1" FF | P90-0001C | 1 | Accessori di sistema, Altri accessori di sistema | 23/08/2026
Valvola di ritegno 1" FF | P90-0001C | 29 | Accessori di sistema, Altri accessori di sistema | 23/08/2026
Valvola di ritegno 1"1/2 FF | P90-0002C | 676,6 | Accessori di sistema, Altri accessori di sistema | 23/08/2026
Valvola di ritegno 1"1/2 FF | P90-0002C | 48 | Accessori di sistema, Altri accessori di sistema | 23/08/2026
Valvola deviatrice 1" con servo 3 punti 230 VAC | P90-5520C | 475 | Accessori di sistema, Componenti di circuito idraulico, Valvole a più vie | 23/08/2026
Valvola deviatrice 1"1/2 con servo 3 punti 230 VAC | P90-5540C | 940 | Accessori di sistema, Componenti di circuito idraulico, Valvole a più vie | 23/08/2026
Valvola deviatrice 2" con servo 3 punti 230 VAC | P90-5550C | 1035 | Accessori di sistema, Componenti di circuito idraulico, Valvole a più vie | 23/08/2026
Primus Vital 2.1 - sistema di protezione dal calcare e rivitalizzazione | PT-PV25P-2.1 | 3426 | Trattamento acqua | 23/08/2026
T-SHIRTPARTNER V TG. 3XL | T-SHIRT-3XL-PAR | 5,9 | Prodotti Marketing, Gadget e materiale marketing, Abbigliamento | 23/08/2026
T-SHIRTPARTNER V TG. XL | T-SHIRT-XL-PAR | 5,9 | Prodotti Marketing, Gadget e materiale marketing, Abbigliamento | 23/08/2026
T-SHIRTPARTNER TG. XL | T-SHIRT-XL-PAR NERA | 5,9 | Prodotti Marketing, Gadget e materiale marketing, Abbigliamento | 23/08/2026
T-SHIRTPARTNER V TG. XXL | T-SHIRT-XXL-PAR | 5,9 | Prodotti Marketing, Gadget e materiale marketing, Abbigliamento | 23/08/2026
T-SHIRTPARTNER TG. XXL | T-SHIRT-XXL-PAR NERA | 5,9 | Prodotti Marketing, Gadget e materiale marketing, Abbigliamento | 23/08/2026
T-SHIRTJOB NERA Tg.2XL | T-SHIRTJOB-2XL | 6,3 | Prodotti Marketing, Gadget e materiale marketing, Abbigliamento | 23/08/2026
T-SHIRTJOB NERA Tg.3XL | T-SHIRTJOB-3XL | 6,3 | Prodotti Marketing, Gadget e materiale marketing, Abbigliamento | 23/08/2026
T-SHIRTJOB NERA Tg.L | T-SHIRTJOB-L | 6,3 | Prodotti Marketing, Gadget e materiale marketing, Abbigliamento | 23/08/2026
T-SHIRTJOB NERA Tg.M | T-SHIRTJOB-M | 6,3 | Prodotti Marketing, Gadget e materiale marketing, Abbigliamento | 23/08/2026
T-SHIRTJOB NERA Tg.S | T-SHIRTJOB-S | 6,3 | Prodotti Marketing, Gadget e materiale marketing, Abbigliamento | 23/08/2026
T-SHIRTJOB NERA Tg.XL | T-SHIRTJOB-XL | 6,3 | Prodotti Marketing, Gadget e materiale marketing, Abbigliamento | 23/08/2026
Block notes A4 Paradigma | VA-008_PARA | 1,05 | Prodotti Marketing, Gadget e materiale marketing, Gadget | 23/08/2026
Penna Paradigma in carta | VA-098 | 0,57 | Prodotti Marketing, Gadget e materiale marketing, Gadget | 23/08/2026
Torcia Paradigma | VA-116 | 5,5 | Prodotti Marketing, Gadget e materiale marketing, Gadget | 23/08/2026
Raccoglitore Paradigma | VA-167 | 1,73 | Prodotti Marketing, Gadget e materiale marketing, Gadget | 23/08/2026
Cartella porta documenti | VA-232 | 2,1 | Prodotti Marketing, Gadget e materiale marketing, Gadget | 23/08/2026
Flyer Modula Optima | VA-437 | 1,85 | Prodotti Marketing, Gadget e materiale marketing, Documentazione | 23/08/2026
Flyer Vayu Clima | VA-441 | 0,55 | Prodotti Marketing, Gadget e materiale marketing, Documentazione | 23/08/2026